## Change Log
Entry # | Date | Name | New Document Name | Cell/Range Modified | Changes Made | Comments
1 | 2020-04-14 | Duncan Prahl | 2020_0414_ac_current_circuits_hourly | Change Log sheet | Change log sheet created
Orlando, Please change the following: 1. Put four columns on each Step1.x sheet, one for each circuit on a single datalogger. That way a single logger export will go into each sheet, with up to four channels from the logger per sheet 2. We need to develop an hourly schedule that can be used by the DEM team in thier calc tool to estimate the interactive effects. What we need to derive is an estimate of hours on and off on a weekday and weekend by comparing the total connected load to the time when the lights start being used and the hours when the lights are turned off.
| 2020-04-27 | Orlando Castillo | 2020_0414_ac_current_panel_hourly | step 1 Raw data |  | 1. added cell for user into input total measured load and holiday days that affect schedule
|  |  |  | step 4 results |  | 1. changed that calculations to include holiday days in the total annual electricity usage
| 2020-06-10 | Duncan Prahl | 2020_0610_... | Step4 |  | Formatted Text, modified so calcs matched methodology in guide (Ave hour, day, etc.)
|  |  |  | Step4A |  | Rearranged Days
| 2023-01-05 | Orlando Castillo | 2022_0603_lighting_ac_current_panelb | Step 1.1 | added input cells to step 1.1 | Added 2 additional columns so a user can input current data for all three lines of a three-phase panelboard Also added more input cells for the line-to-neutral rms voltage and power factor for each of the phase lines
| 2023-04-12 | Orlando Castillo | 2023_0412)lighting_ac_current_panelb | Step 2 | added calculations | Added 4 columns. Two columns are for phase 2 current data and the other two columns are for phase 3 current data. The additional calculations are to calculate power draw using the input current, voltage and power factor data

## Intro
Introduction and Instructions
Input Facility Name, Type
Model Description
Measured variables: Average hourly amperage per circuit, Circuit voltage and power facto, true RMS power (kW) of all lighting measured.
General annual equation: Total lighting energy = Hourly current converted to kW, Sum kW per week (kWh) * 52
Model Instructions
The yellow cells are the input cells.
Data should only be input in the Raw Data Input tab (step 1)
Calculations are shown in Runtime Calculations and Annual Energy Calc
Helpful links
to logger tools
to documentation
Spreadsheet password: CUNYbpl2020

## Step 1.1 Raw Data
Datetime | Line #1 Current (Amps) | Line #2 Current (Amps) | Line #3 Current (Amps) | 1 | Input the averaged spot measurements for RMS voltage, power factor and True RMS Power
2019-08-08 10:00 | 64.3015 | 60.8911 | 63.4943
2019-08-08 11:00 | 64.2756 | 60.8453 | 63.5187 |  | RMS Voltage (V) | 211
2019-08-08 12:00 | 64.5853 | 61.0254 | 63.7659 |  | Power Factor | 0.99
2019-08-08 13:00 | 64.6052 | 61.0407 | 63.8041 |  | True RMS Power (kW)
2019-08-08 14:00 | 64.387 | 60.8911 | 63.5859
2019-08-08 15:00 | 64.3259 | 60.7858 | 63.5599
2019-08-08 16:00 | 64.5182 | 60.9491 | 63.6637 | 2 | Measured Total Connected Load (kW)
2019-08-08 17:00 | 64.0192 | 60.5478 | 63.1922 |  | 50
2019-08-08 18:00 | 64.0925 | 60.6302 | 63.2364 |  | If possible turn on all lights to be retrofitted and take spot measurements
2019-08-08 19:00 | 64.8096 | 61.1063 | 63.9292 |  | of three-phase power with a power meter. Input the average three-phase
2019-08-08 20:00 | 64.5853 | 60.9873 | 63.7461 |  | power in cell F7. This will determine how much of the lighting load is measured
2019-08-08 21:00 | 64.7898 | 61.0895 | 63.9155 |  | with data loggers, see 'Worksheet Step 4. Results' cell F6
2019-08-08 22:00 | 65.0126 | 61.2619 | 64.0528
2019-08-08 23:00 | 64.7196 | 61.0422 | 63.7568
2019-08-09 | 64.271 | 60.6424 | 63.2944 | 3 | How Many Holiday Days Affect Normal Lighting Schedule?
2019-08-09 01:00 | 64.3 | 60.6912 | 63.3143 |  | 0
2019-08-09 02:00 | 64.3259 | 60.6546 | 63.3051
2019-08-09 03:00 | 64.4633 | 60.7462 | 63.476
2019-08-09 04:00 | 64.4022 | 60.7034 | 63.4226
2019-08-09 05:00 | 64.712 | 60.9705 | 63.7507
2019-08-09 06:00 | 64.6693 | 60.9506 | 63.7812
2019-08-09 07:00 | 64.6952 | 61.0163 | 63.7934
2019-08-09 08:00 | 64.4144 | 60.8103 | 63.5233
2019-08-09 09:00 | 64.6891 | 60.9857 | 63.7522
2019-08-09 10:00 | 64.6708 | 60.9751 | 63.7324
2019-08-09 11:00 | 64.4831 | 60.9598 | 63.6545
2019-08-09 12:00 | 64.6235 | 60.9827 | 63.6576
2019-08-09 13:00 | 64.358 | 60.7675 | 63.4653
2019-08-09 14:00 | 64.3 | 60.7279 | 63.4226
2019-08-09 15:00 | 64.2695 | 60.6546 | 63.3753
2019-08-09 16:00 | 64.1444 | 60.6271 | 63.3097
2019-08-09 17:00 | 64.5853 | 60.9995 | 63.7751
2019-08-09 18:00 | 64.3931 | 60.8103 | 63.5386
2019-08-09 19:00 | 64.4724 | 60.8804 | 63.5966
2019-08-09 20:00 | 64.448 | 60.853 | 63.6378
2019-08-09 21:00 | 64.3931 | 60.8316 | 63.5554
2019-08-09 22:00 | 64.5624 | 60.9873 | 63.7812
2019-08-09 23:00 | 64.5258 | 60.9354 | 63.5859
2019-08-10 | 64.7181 | 60.9949 | 63.7522
2019-08-10 01:00 | 64.5609 | 60.9323 | 63.6286
2019-08-10 02:00 | 64.3763 | 60.7706 | 63.5111
2019-08-10 03:00 | 64.4678 | 60.8286 | 63.5996
2019-08-10 04:00 | 64.4663 | 60.7919 | 63.5126
2019-08-10 05:00 | 64.4373 | 60.8362 | 63.6561
2019-08-10 06:00 | 64.5472 | 60.9522 | 63.6942
2019-08-10 07:00 | 64.6189 | 60.9522 | 63.743
2019-08-10 08:00 | 64.5197 | 60.8911 | 63.6332
2019-08-10 09:00 | 64.4862 | 60.8789 | 63.6591
2019-08-10 10:00 | 64.6876 | 61.0163 | 63.8346
2019-08-10 11:00 | 64.95 | 61.2436 | 64.0681
2019-08-10 12:00 | 65.1087 | 61.3764 | 64.1749
2019-08-10 13:00 | 64.7272 | 61.1139 | 63.9521
2019-08-10 14:00 | 64.6876 | 61.0895 | 63.8697
2019-08-10 15:00 | 64.567 | 61.0559 | 63.7522
2019-08-10 16:00 | 64.741 | 61.1688 | 63.8972
2019-08-10 17:00 | 64.8051 | 61.2085 | 64.0009
2019-08-10 18:00 | 64.5167 | 60.9918 | 63.7018
2019-08-10 19:00 | 64.9012 | 61.3046 | 64.0238
2019-08-10 20:00 | 64.9729 | 61.3397 | 64.126
2019-08-10 21:00 | 64.8035 | 61.2238 | 63.9689
2019-08-10 22:00 | 64.9088 | 61.3107 | 64.1306
2019-08-10 23:00 | 64.7852 | 61.2161 | 63.9597
2019-08-11 | 64.8325 | 61.2314 | 63.9368
2019-08-11 01:00 | 64.7288 | 61.1368 | 63.8682
2019-08-11 02:00 | 64.6738 | 61.1002 | 63.8087
2019-08-11 03:00 | 64.8112 | 61.1704 | 63.9857
2019-08-11 04:00 | 64.8341 | 61.2222 | 63.917
2019-08-11 05:00 | 64.918 | 61.3031 | 64.1398
2019-08-11 06:00 | 64.8249 | 61.2116 | 63.9857
2019-08-11 07:00 | 64.4694 | 60.9277 | 63.7171
2019-08-11 08:00 | 64.9851 | 61.3672 | 64.1672
2019-08-11 09:00 | 64.6235 | 61.0544 | 63.8056
2019-08-11 10:00 | 65.0904 | 61.3748 | 64.2176
2019-08-11 11:00 | 64.6769 | 61.1017 | 63.8376
2019-08-11 12:00 | 64.6937 | 61.1292 | 63.9536
2019-08-11 13:00 | 64.8188 | 61.2085 | 63.9689
2019-08-11 14:00 | 64.8615 | 61.2177 | 63.9948
2019-08-11 15:00 | 64.8157 | 61.207 | 63.9475
2019-08-11 16:00 | 64.8844 | 61.2863 | 64.0192
2019-08-11 17:00 | 64.7623 | 61.1643 | 63.917
2019-08-11 18:00 | 64.9088 | 61.268 | 64.007
2019-08-11 19:00 | 64.7089 | 61.1597 | 63.8376
2019-08-11 20:00 | 64.7822 | 61.1978 | 63.9231
2019-08-11 21:00 | 64.8173 | 61.268 | 64.004
2019-08-11 22:00 | 64.7135 | 61.2222 | 63.9292
2019-08-11 23:00 | 64.538 | 61.0391 | 63.7156
2019-08-12 | 64.4663 | 60.9339 | 63.5676
2019-08-12 01:00 | 64.4831 | 60.9552 | 63.5508
2019-08-12 02:00 | 64.3275 | 60.795 | 63.4119
2019-08-12 03:00 | 64.2496 | 60.7324 | 63.3371
2019-08-12 04:00 | 64.2679 | 60.7248 | 63.3143
2019-08-12 05:00 | 64.5396 | 60.9216 | 63.6667
2019-08-12 06:00 | 64.8051 | 61.1719 | 63.8697
2019-08-12 07:00 | 64.5533 | 61.0147 | 63.769
2019-08-12 08:00 | 64.5472 | 61.0193 | 63.6149
2019-08-12 09:00 | 64.3076 | 60.8194 | 63.4928
2019-08-12 10:00 | 64.6586 | 61.1673 | 63.8163
2019-08-12 11:00 | 64.2725 | 60.9277 | 63.5126
2019-08-12 12:00 | 64.1672 | 60.7797 | 63.4699
2019-08-12 13:00 | 64.4923 | 61.0254 | 63.6133
2019-08-12 14:00 | 64.7425 | 61.236 | 63.9734
2019-08-12 15:00 | 64.2496 | 60.8164 | 63.4592
2019-08-12 16:00 | 64.4175 | 60.9903 | 63.6515
2019-08-12 17:00 | 64.6311 | 61.1185 | 63.827
2019-08-12 18:00 | 64.4099 | 60.9277 | 63.5996
2019-08-12 19:00 | 64.3915 | 60.9216 | 63.5431
2019-08-12 20:00 | 64.5975 | 61.0803 | 63.7369
2019-08-12 21:00 | 64.5747 | 61.0651 | 63.7522
2019-08-12 22:00 | 64.2405 | 60.7889 | 63.4211
2019-08-12 23:00 | 64.387 | 60.9354 | 63.6103
2019-08-13 | 64.3687 | 60.8942 | 63.4989
2019-08-13 01:00 | 64.6571 | 61.1002 | 63.8651
2019-08-13 02:00 | 64.564 | 60.9949 | 63.7018
2019-08-13 03:00 | 64.4022 | 60.8682 | 63.5676
2019-08-13 04:00 | 64.5701 | 60.9934 | 63.6652
2019-08-13 05:00 | 64.4739 | 60.9216 | 63.6133
2019-08-13 06:00 | 64.596 | 61.0437 | 63.7568
2019-08-13 07:00 | 64.802 | 61.181 | 63.9139
2019-08-13 08:00 | 64.6433 | 61.0391 | 63.7476
2019-08-13 09:00 | 64.4388 | 60.8942 | 63.4806
2019-08-13 10:00 | 64.5624 | 61.0605 | 63.8468
2019-08-13 11:00 | 64.5701 | 61.088 | 63.7308
2019-08-13 12:00 | 64.5792 | 61.1002 | 63.7781
2019-08-13 13:00 | 64.6036 | 61.1109 | 63.7842
2019-08-13 14:00 | 64.7974 | 61.2558 | 63.9658
2019-08-13 15:00 | 64.4266 | 60.9491 | 63.6103
2019-08-13 16:00 | 64.3214 | 60.9415 | 63.6149
2019-08-13 17:00 | 64.3992 | 60.9323 | 63.6362
2019-08-13 18:00 | 64.3214 | 60.9201 | 63.5782
2019-08-13 19:00 | 64.2741 | 60.8804 | 63.595
2019-08-13 20:00 | 64.3473 | 60.9644 | 63.5889
2019-08-13 21:00 | 64.7822 | 61.3214 | 64.036
2019-08-13 22:00 | 64.9866 | 61.4328 | 64.2618
2019-08-13 23:00 | 64.8112 | 61.2604 | 63.9292
2019-08-14 | 64.4739 | 61.0193 | 63.6057
2019-08-14 01:00 | 64.6509 | 61.1078 | 63.8331
2019-08-14 02:00 | 64.4205 | 60.9064 | 63.5508
2019-08-14 03:00 | 64.3168 | 60.8301 | 63.4897
2019-08-14 04:00 | 64.4083 | 60.8789 | 63.4989
2019-08-14 05:00 | 64.4358 | 60.9735 | 63.6698
2019-08-14 06:00 | 64.8859 | 61.268 | 64.0497
2019-08-14 07:00 | 64.7272 | 61.1383 | 63.9124
2019-08-14 08:00 | 64.3992 | 60.9201 | 63.6164
2019-08-14 09:00 | 64.7318 | 61.2116 | 63.8697
2019-08-14 10:00 | 64.6616 | 61.146 | 63.8895
2019-08-14 11:00 | 64.6647 | 61.1154 | 63.8483
2019-08-14 12:00 | 64.2451 | 60.8759 | 63.4394
2019-08-14 13:00 | 64.0024 | 60.6317 | 63.3265
2019-08-14 14:00 | 64.3381 | 60.8804 | 63.6179
2019-08-14 15:00 | 64.1642 | 60.7675 | 63.4867
2019-08-14 16:00 | 64.3763 | 61.0147 | 63.6957
2019-08-14 17:00 | 64.419 | 60.9476 | 63.7339
2019-08-14 18:00 | 64.4266 | 60.9964 | 63.7003
2019-08-14 19:00 | 64.4495 | 60.9949 | 63.6423
2019-08-14 20:00 | 64.6311 | 61.1154 | 63.8834
2019-08-14 21:00 | 64.9546 | 61.3428 | 64.1306
2019-08-14 22:00 | 64.7517 | 61.1978 | 63.9384
2019-08-14 23:00 | 64.5167 | 61.0285 | 63.7018
2019-08-15 | 64.625 | 61.062 | 63.7705
2019-08-15 01:00 | 64.6067 | 61.0727 | 63.7766
2019-08-15 02:00 | 64.4587 | 60.9293 | 63.5599
2019-08-15 03:00 | 64.4053 | 60.8804 | 63.5386
2019-08-15 04:00 | 64.3854 | 60.8453 | 63.4791
2019-08-15 05:00 | 64.6769 | 61.12 | 63.8224
2019-08-15 06:00 | 64.7013 | 61.1231 | 63.8468
2019-08-15 07:00 | 64.8371 | 61.2741 | 64.097
2019-08-15 08:00 | 64.2573 | 60.8286 | 63.5111
2019-08-15 09:00 | 64.4175 | 60.9506 | 63.5828
2019-08-15 10:00 | 64.2466 | 60.8499 | 63.4958
2019-08-15 11:00 | 64.7013 | 61.1322 | 63.9139
2019-08-15 12:00 | 64.7288 | 61.2222 | 63.9902
2019-08-15 13:00 | 64.6418 | 61.1276 | 63.9384
2019-08-15 14:00 | 64.5106 | 61.0224 | 63.7903
2019-08-15 15:00 | 64.477 | 61.0361 | 63.6988
2019-08-15 16:00 | 64.4663 | 60.9842 | 63.711
2019-08-15 17:00 | 64.6937 | 61.1933 | 63.9506
2019-08-15 18:00 | 64.7745 | 61.2634 | 64.0223
2019-08-15 19:00 | 64.3778 | 60.9155 | 63.5935
2019-08-15 20:00 | 64.4266 | 60.9689 | 63.6591
2019-08-15 21:00 | 64.5014 | 60.972 | 63.7034
2019-08-15 22:00 | 65.185 | 61.5656 | 64.4022
2019-08-15 23:00 | 64.6204 | 61.1093 | 63.8437
2019-08-16 | 64.2161 | 60.7431 | 63.3448
2019-08-16 01:00 | 64.4739 | 60.9628 | 63.5462
2019-08-16 02:00 | 64.3641 | 60.8545 | 63.4745
2019-08-16 03:00 | 64.6815 | 61.0559 | 63.7644
2019-08-16 04:00 | 64.564 | 60.9781 | 63.6561
2019-08-16 05:00 | 64.7745 | 61.1444 | 63.8956
2019-08-16 06:00 | 64.6799 | 61.0636 | 63.856
2019-08-16 07:00 | 64.3351 | 60.8865 | 63.6469
2019-08-16 08:00 | 64.4266 | 60.9522 | 63.679
2019-08-16 09:00 | 64.4862 | 60.9827 | 63.7369
2019-08-16 10:00 | 64.77 | 61.2299 | 64.0665
2019-08-16 11:00 | 64.448 | 60.9491 | 63.7201
2019-08-16 12:00 | 64.5258 | 61.0376 | 63.6957
2019-08-16 13:00 | 64.8569 | 61.2924 | 64.0345
2019-08-16 14:00 | 64.5731 | 61.0437 | 63.7827
2019-08-16 15:00 | 64.4694 | 60.9705 | 63.6835
2019-08-16 16:00 | 64.3488 | 60.8576 | 63.5996
2019-08-16 17:00 | 64.4312 | 60.9766 | 63.7247
2019-08-16 18:00 | 64.329 | 60.8743 | 63.5935
2019-08-16 19:00 | 64.596 | 61.1444 | 63.917
2019-08-16 20:00 | 64.9546 | 61.384 | 64.2466
2019-08-16 21:00 | 64.9729 | 61.4252 | 64.2344
2019-08-16 22:00 | 64.799 | 61.2696 | 64.0879
2019-08-16 23:00 | 64.4724 | 60.9583 | 63.7018
2019-08-17 | 64.3381 | 60.8576 | 63.4455
2019-08-17 01:00 | 64.538 | 60.9873 | 63.7247
2019-08-17 02:00 | 64.2069 | 60.7538 | 63.4394
2019-08-17 03:00 | 64.361 | 60.8896 | 63.592
2019-08-17 04:00 | 64.3137 | 60.853 | 63.4714
2019-08-17 05:00 | 64.4968 | 61.0224 | 63.7675
2019-08-17 06:00 | 64.6906 | 61.1826 | 64.0238
2019-08-17 07:00 | 64.7837 | 61.2314 | 64.0528
2019-08-17 08:00 | 64.5197 | 61.088 | 63.8361
2019-08-17 09:00 | 64.9882 | 61.3977 | 64.2115
2019-08-17 10:00 | 64.7852 | 61.2161 | 64.0131
2019-08-17 11:00 | 64.4205 | 60.9644 | 63.65
2019-08-17 12:00 | 64.6571 | 61.1627 | 63.8483
2019-08-17 13:00 | 64.6235 | 61.146 | 63.8315
2019-08-17 14:00 | 64.7669 | 61.2833 | 64.0269
2019-08-17 15:00 | 64.6311 | 61.1887 | 63.9521
2019-08-17 16:00 | 64.3519 | 60.9751 | 63.7278
2019-08-17 17:00 | 64.7593 | 61.1917 | 64.036
2019-08-17 18:00 | 64.7257 | 61.1994 | 63.9673
2019-08-17 19:00 | 64.6235 | 61.1154 | 63.859
2019-08-17 20:00 | 64.3595 | 60.9232 | 63.6637
2019-08-17 21:00 | 64.7852 | 61.2604 | 64.0116
2019-08-17 22:00 | 64.5609 | 61.0758 | 63.8956
2019-08-17 23:00 | 64.4358 | 60.9964 | 63.711
2019-08-18 | 64.4221 | 60.9339 | 63.595
2019-08-18 01:00 | 64.683 | 61.0834 | 63.83
2019-08-18 02:00 | 64.5136 | 60.9995 | 63.6652
2019-08-18 03:00 | 64.2679 | 60.7645 | 63.4546
2019-08-18 04:00 | 64.4114 | 60.8835 | 63.534
2019-08-18 05:00 | 64.5457 | 61.0773 | 63.8239
2019-08-18 06:00 | 64.921 | 61.3443 | 64.1718
2019-08-18 07:00 | 64.7181 | 61.2085 | 64.0284
2019-08-18 08:00 | 64.889 | 61.326 | 64.1184
2019-08-18 09:00 | 64.979 | 61.3993 | 64.1947
2019-08-18 10:00 | 65.1423 | 61.5076 | 64.3778
2019-08-18 11:00 | 64.6647 | 61.1307 | 63.9368
2019-08-18 12:00 | 65.0019 | 61.4054 | 64.2084
2019-08-18 13:00 | 65.1499 | 61.5351 | 64.3488
2019-08-18 14:00 | 64.8234 | 61.2924 | 64.0665
2019-08-18 15:00 | 64.6983 | 61.1795 | 63.9384
2019-08-18 16:00 | 64.7059 | 61.236 | 64.033
2019-08-18 17:00 | 64.7074 | 61.1841 | 63.9857
2019-08-18 18:00 | 64.5212 | 61.0864 | 63.8209
2019-08-18 19:00 | 64.6906 | 61.2116 | 63.9963
2019-08-18 20:00 | 64.8127 | 61.2696 | 64.1077
2019-08-18 21:00 | 64.6464 | 61.1643 | 63.9216
2019-08-18 22:00 | 64.6647 | 61.1612 | 63.9322
2019-08-18 23:00 | 64.4495 | 60.9552 | 63.7095
2019-08-19 | 64.625 | 61.1231 | 63.827
2019-08-19 01:00 | 64.3717 | 60.9384 | 63.5538
2019-08-19 02:00 | 64.3336 | 60.8225 | 63.4607
2019-08-19 03:00 | 64.4266 | 60.9033 | 63.6011
2019-08-19 04:00 | 64.3961 | 60.8484 | 63.508
2019-08-19 05:00 | 64.4358 | 60.9125 | 63.65
2019-08-19 06:00 | 64.7959 | 61.1917 | 64.0269
2019-08-19 07:00 | 64.7074 | 61.1414 | 63.9445
2019-08-19 08:00 | 65.2018 | 61.4862 | 64.3671
2019-08-19 09:00 | 64.7044 | 61.1688 | 63.9399
2019-08-19 10:00 | 64.9592 | 61.4145 | 64.239
2019-08-19 11:00 | 65.0355 | 61.5061 | 64.3503
2019-08-19 12:00 | 64.8951 | 61.4038 | 64.2893
2019-08-19 13:00 | 64.8173 | 61.2558 | 64.1611
2019-08-19 14:00 | 64.4236 | 60.9461 | 63.6561
2019-08-19 15:00 | 64.3275 | 60.8728 | 63.537
2019-08-19 16:00 | 64.2664 | 60.8392 | 63.3967
2019-08-19 17:00 | 64.062 | 60.7492 | 63.2227
2019-08-19 18:00 | 64.5212 | 60.972 | 63.5355
2019-08-19 19:00 | 64.8157 | 61.297 | 64.0833
2019-08-19 20:00 | 64.8814 | 61.3123 | 64.1215
2019-08-19 21:00 | 64.9042 | 61.3458 | 64.1978
2019-08-19 22:00 | 65.0278 | 61.4145 | 64.2283
2019-08-19 23:00 | 64.7364 | 61.2055 | 63.9857
2019-08-20 | 64.6235 | 61.1154 | 63.8468
2019-08-20 01:00 | 64.596 | 61.0407 | 63.743
2019-08-20 02:00 | 64.2786 | 60.7614 | 63.3555
2019-08-20 03:00 | 64.3885 | 60.8515 | 63.5111
2019-08-20 04:00 | 64.3091 | 60.7614 | 63.4104
2019-08-20 05:00 | 64.48 | 61.0239 | 63.6835
2019-08-20 06:00 | 64.7303 | 61.1536 | 63.9796
2019-08-20 07:00 | 64.6571 | 61.088 | 63.8346
2019-08-20 08:00 | 64.8905 | 61.2894 | 64.0955
2019-08-20 09:00 | 64.8157 | 61.2024 | 63.8987
2019-08-20 10:00 | 64.715 | 61.1246 | 63.949
2019-08-20 11:00 | 64.3412 | 60.9934 | 63.679
2019-08-20 12:00 | 64.4907 | 61.1063 | 63.8697
2019-08-20 13:00 | 64.6693 | 61.1597 | 63.9796
2019-08-20 14:00 | 64.8402 | 61.2696 | 64.094
2019-08-20 15:00 | 64.7684 | 61.265 | 64.065
2019-08-20 16:00 | 63.9796 | 60.6439 | 63.2242
2019-08-20 17:00 | 63.8865 | 60.5478 | 63.0274
2019-08-20 18:00 | 64.1978 | 60.7721 | 63.331
2019-08-20 19:00 | 65.0965 | 61.4603 | 64.2802
2019-08-20 20:00 | 64.7929 | 61.323 | 64.0497
2019-08-20 21:00 | 64.6555 | 61.1917 | 63.9216
2019-08-20 22:00 | 64.9393 | 61.3855 | 64.2069
2019-08-20 23:00 | 64.6632 | 61.1734 | 63.8025
2019-08-21 | 64.7211 | 61.2085 | 63.8636
2019-08-21 01:00 | 64.4892 | 60.972 | 63.6088
2019-08-21 02:00 | 64.5075 | 60.9674 | 63.65
2019-08-21 03:00 | 64.4282 | 60.9155 | 63.6194
2019-08-21 04:00 | 64.2634 | 60.7691 | 63.4424
2019-08-21 05:00 | 64.596 | 61.0819 | 63.8102
2019-08-21 06:00 | 64.5991 | 61.0864 | 63.917
2019-08-21 07:00 | 64.5838 | 61.0666 | 63.8529
2019-08-21 08:00 | 64.7074 | 61.1841 | 63.9826
2019-08-21 09:00 | 65.0401 | 61.4115 | 64.2542
2019-08-21 10:00 | 64.7257 | 61.1566 | 64.0284
2019-08-21 11:00 | 64.9454 | 61.4328 | 64.2496
2019-08-21 12:00 | 64.6265 | 61.1582 | 64.0421
2019-08-21 13:00 | 64.4968 | 61.0727 | 63.9139
2019-08-21 14:00 | 64.7669 | 61.2696 | 64.0482
2019-08-21 15:00 | 64.828 | 61.4389 | 64.2298
2019-08-21 16:00 | 64.6586 | 61.3153 | 64.1352
2019-08-21 17:00 | 64.5502 | 61.2253 | 64.0314
2019-08-21 18:00 | 64.622 | 61.1994 | 63.9384
2019-08-21 19:00 | 64.9149 | 61.3611 | 64.1855
2019-08-21 20:00 | 64.8341 | 61.326 | 64.1855
2019-08-21 21:00 | 64.8188 | 61.3428 | 64.184
2019-08-21 22:00 | 64.5945 | 61.1612 | 63.9246
2019-08-21 23:00 | 64.6845 | 61.1688 | 63.9246
2019-08-22 | 64.1199 | 60.6928 | 63.3173
2019-08-22 01:00 | 64.5136 | 61.0224 | 63.7079
2019-08-22 02:00 | 64.387 | 60.8927 | 63.5523
2019-08-22 03:00 | 64.1596 | 60.6806 | 63.3219
2019-08-22 04:00 | 64.8066 | 61.1933 | 63.9185
2019-08-22 05:00 | 64.7074 | 61.1734 | 63.92
2019-08-22 06:00 | 64.5167 | 60.9659 | 63.7446
2019-08-22 07:00 | 64.8234 | 61.2329 | 64.0757
2019-08-22 08:00 | 64.6403 | 61.0651 | 63.9353
2019-08-22 09:00 | 64.9439 | 61.3825 | 64.1749
2019-08-22 10:00 | 64.7608 | 61.2482 | 64.097
2019-08-22 11:00 | 64.416 | 61.0681 | 63.8041
2019-08-22 12:00 | 64.4083 | 61.0269 | 63.7903
2019-08-22 13:00 | 64.5136 | 61.12 | 63.8727
2019-08-22 14:00 | 64.5594 | 61.1322 | 63.9841
2019-08-22 15:00 | 64.509 | 61.0269 | 63.7705
2019-08-22 16:00 | 64.2832 | 60.8759 | 63.4867
2019-08-22 17:00 | 64.5212 | 61.0407 | 63.8331
2019-08-22 18:00 | 64.1855 | 60.8927 | 63.6316
2019-08-22 19:00 | 64.8157 | 61.3123 | 64.1398
2019-08-22 20:00 | 64.5975 | 61.1154 | 63.9124
2019-08-22 21:00 | 64.918 | 61.3306 | 64.1917
2019-08-22 22:00 | 64.9973 | 61.416 | 64.2969
2019-08-22 23:00 | 64.3229 | 60.8911 | 63.5492
2019-08-23 | 64.1413 | 60.7446 | 63.3097
2019-08-23 01:00 | 64.0482 | 60.6455 | 63.1769
2019-08-23 02:00 | 64.2618 | 60.7874 | 63.3921
2019-08-23 03:00 | 63.917 | 60.473 | 63.1174
2019-08-23 04:00 | 63.9277 | 60.5158 | 63.0747
2019-08-23 05:00 | 64.1642 | 60.737 | 63.4623
2019-08-23 06:00 | 64.4404 | 60.9659 | 63.653
2019-08-23 07:00 | 65.0004 | 61.3382 | 64.1733
2019-08-23 08:00 | 64.7364 | 61.207 | 63.9887
2019-08-23 09:00 | 64.7242 | 61.1505 | 63.9811
2019-08-23 10:00 | 64.5808 | 61.1276 | 63.9292
2019-08-23 11:00 | 64.4144 | 60.9613 | 63.7217
2019-08-23 12:00 | 64.6906 | 61.181 | 63.978
2019-08-23 13:00 | 64.7761 | 61.3886 | 64.1382
2019-08-23 14:00 | 64.4923 | 61.1414 | 63.8956
2019-08-23 15:00 | 64.2267 | 61.0513 | 63.7629
2019-08-23 16:00 | 64.4373 | 61.2451 | 63.8148
2019-08-23 17:00 | 64.5243 | 61.1429 | 63.7736
2019-08-23 18:00 | 64.3809 | 61.0666 | 63.6912
2019-08-23 19:00 | 64.6281 | 61.1978 | 63.888
2019-08-23 20:00 | 64.8814 | 61.323 | 64.1367
2019-08-23 21:00 | 64.5808 | 61.1276 | 63.8773
2019-08-23 22:00 | 64.7333 | 61.2314 | 64.0024
2019-08-23 23:00 | 64.3442 | 60.9476 | 63.5676
2019-08-24 | 64.3885 | 60.9415 | 63.5843
2019-08-24 01:00 | 64.5243 | 61.0239 | 63.7552
2019-08-24 02:00 | 64.6036 | 61.0986 | 63.8392
2019-08-24 03:00 | 64.4587 | 60.9812 | 63.6728
2019-08-24 04:00 | 64.4511 | 60.9323 | 63.6164
2019-08-24 05:00 | 64.6021 | 61.059 | 63.8148
2019-08-24 06:00 | 64.9317 | 61.3474 | 64.2161
2019-08-24 07:00 | 65.0202 | 61.4343 | 64.3015
2019-08-24 08:00 | 65.0263 | 61.4496 | 64.2222
2019-08-24 09:00 | 64.4266 | 61.0132 | 63.7263
2019-08-24 10:00 | 65.1102 | 61.5488 | 64.4038
2019-08-24 11:00 | 65.0752 | 61.4664 | 64.2924
2019-08-24 12:00 | 65.153 | 61.5579 | 64.3732
2019-08-24 13:00 | 65.2125 | 61.6114 | 64.5228
2019-08-24 14:00 | 65.3651 | 61.7838 | 64.6387
2019-08-24 15:00 | 64.921 | 61.3779 | 64.1581
2019-08-24 16:00 | 65.0797 | 61.4771 | 64.3061
2019-08-24 17:00 | 64.7745 | 61.2512 | 63.949
2019-08-24 18:00 | 65.0538 | 61.4755 | 64.2649
2019-08-24 19:00 | 64.7349 | 61.268 | 63.9597
2019-08-24 20:00 | 64.6342 | 61.1566 | 63.9048
2019-08-24 21:00 | 64.7684 | 61.3046 | 64.0757
2019-08-24 22:00 | 64.6021 | 61.1856 | 63.9078
2019-08-24 23:00 | 65.2964 | 61.6907 | 64.5563
2019-08-25 | 64.8676 | 61.3306 | 64.0391
2019-08-25 01:00 | 64.7486 | 61.2253 | 63.9277
2019-08-25 02:00 | 64.5518 | 61.0971 | 63.7247
2019-08-25 03:00 | 65.1286 | 61.4954 | 64.2695
2019-08-25 04:00 | 64.9653 | 61.3474 | 64.0528
2019-08-25 05:00 | 65.0095 | 61.4588 | 64.2588
2019-08-25 06:00 | 65.1331 | 61.5229 | 64.3412
2019-08-25 07:00 | 65.2949 | 61.648 | 64.4785
2019-08-25 08:00 | 65.2674 | 61.6373 | 64.4755
2019-08-25 09:00 | 64.8035 | 61.2726 | 64.0146
2019-08-25 10:00 | 65.1575 | 61.5427 | 64.3595
2019-08-25 11:00 | 65.2506 | 61.6236 | 64.4907
2019-08-25 12:00 | 65.0858 | 61.5305 | 64.3336
2019-08-25 13:00 | 64.8814 | 61.3962 | 64.0925
2019-08-25 14:00 | 64.8219 | 61.3352 | 64.0604
2019-08-25 15:00 | 65.0156 | 61.5183 | 64.2817
2019-08-25 16:00 | 65.182 | 61.564 | 64.3793
2019-08-25 17:00 | 65.0065 | 61.4572 | 64.1978
2019-08-25 18:00 | 64.7654 | 61.2787 | 64.0116
2019-08-25 19:00 | 64.8386 | 61.3275 | 64.0696
2019-08-25 20:00 | 64.9546 | 61.4023 | 64.2176
2019-08-25 21:00 | 64.892 | 61.3611 | 64.1199
2019-08-25 22:00 | 65.0355 | 61.5091 | 64.2786
2019-08-25 23:00 | 64.741 | 61.2543 | 64.0574
2019-08-26 | 65.1591 | 61.5381 | 64.242
2019-08-26 01:00 | 64.8325 | 61.3123 | 63.9429
2019-08-26 02:00 | 64.6998 | 61.1307 | 63.8041
2019-08-26 03:00 | 64.4984 | 60.9705 | 63.6591
2019-08-26 04:00 | 64.4923 | 60.9888 | 63.6088
2019-08-26 05:00 | 64.7349 | 61.1872 | 63.9322
2019-08-26 06:00 | 64.8096 | 61.21 | 64.007
2019-08-26 07:00 | 64.5716 | 61.091 | 63.7736
2019-08-26 08:00 | 65.0477 | 61.4054 | 64.1505
2019-08-26 09:00 | 64.8615 | 61.3184 | 64.0635
2019-08-26 10:00 | 64.8859 | 61.3687 | 64.0803
2019-08-26 11:00 | 65.1057 | 61.5396 | 64.3153
2019-08-26 12:00 | 65.1667 | 61.622 | 64.3305
2019-08-26 13:00 | 65.0492 | 61.3718 | 64.0299
2019-08-26 14:00 | 64.8356 | 61.3046 | 63.9582
2019-08-26 15:00 | 65.1957 | 61.5442 | 64.2908
2019-08-26 16:00 | 65.2171 | 61.5091 | 64.2863
2019-08-26 17:00 | 65.1987 | 61.6144 | 64.3091
2019-08-26 18:00 | 64.7288 | 61.3672 | 63.9628
2019-08-26 19:00 | 65.0507 | 61.6175 | 64.4007
2019-08-26 20:00 | 64.9729 | 61.5305 | 64.1825
2019-08-26 21:00 | 64.8615 | 61.4313 | 64.2008
2019-08-26 22:00 | 64.7013 | 61.2116 | 63.9582
2019-08-26 23:00 | 64.5228 | 61.1246 | 63.7522
2019-08-27 | 64.7852 | 61.2497 | 63.9643
2019-08-27 01:00 | 64.6998 | 61.181 | 63.859
2019-08-27 02:00 | 64.5655 | 61.0468 | 63.6591
2019-08-27 03:00 | 64.2832 | 60.7843 | 63.4333
2019-08-27 04:00 | 64.3397 | 60.8438 | 63.4714
2019-08-27 05:00 | 64.5365 | 60.9796 | 63.6881
2019-08-27 06:00 | 65.0584 | 61.3596 | 64.1794
2019-08-27 07:00 | 64.712 | 61.1536 | 63.8468
2019-08-27 08:00 | 64.8707 | 61.323 | 64.0009
2019-08-27 09:00 | 65.1865 | 61.4542 | 64.3015
2019-08-27 10:00 | 65.0706 | 61.4038 | 64.2618
2019-08-27 11:00 | 65.0095 | 61.3733 | 64.2725
2019-08-27 12:00 | 65.1041 | 61.4817 | 64.3427
2019-08-27 13:00 | 65.1148 | 61.4481 | 64.2588
2019-08-27 14:00 | 64.9439 | 61.445 | 64.2115
2019-08-27 15:00 | 64.9592 | 61.4405 | 64.2939
2019-08-27 16:00 | 65.0294 | 61.4405 | 64.2588
2019-08-27 17:00 | 64.9317 | 61.3931 | 64.2084
2019-08-27 18:00 | 64.8539 | 61.4771 | 64.2023
2019-08-27 19:00 | 65.0736 | 61.6632 | 64.4236
2019-08-27 20:00 | 64.8493 | 61.4832 | 64.2161
2019-08-27 21:00 | 64.828 | 61.4252 | 64.123
2019-08-27 22:00 | 64.6525 | 61.2238 | 63.9811
2019-08-27 23:00 | 64.802 | 61.3397 | 64.0635
2019-08-28 | 64.48 | 61.0285 | 63.6194
2019-08-28 01:00 | 64.6372 | 61.1231 | 63.7934
2019-08-28 02:00 | 64.4663 | 60.9567 | 63.595
2019-08-28 03:00 | 64.2741 | 60.882 | 63.5508
2019-08-28 04:00 | 64.3305 | 60.8576 | 63.4394
2019-08-28 05:00 | 64.6479 | 61.181 | 63.8956
2019-08-28 06:00 | 64.741 | 61.1704 | 63.9124
2019-08-28 07:00 | 64.6433 | 61.1475 | 63.8346
2019-08-28 08:00 | 65.2506 | 61.6052 | 64.4221
2019-08-28 09:00 | 64.4953 | 60.9857 | 63.7964
2019-08-28 10:00 | 64.7532 | 61.3062 | 64.0635
2019-08-28 11:00 | 64.8341 | 61.3626 | 64.1901
2019-08-28 12:00 | 64.8905 | 61.3687 | 64.1199
2019-08-28 13:00 | 64.7303 | 61.2848 | 64.004
2019-08-28 14:00 | 64.6799 | 61.3016 | 63.9551
2019-08-28 15:00 | 64.5914 | 61.3397 | 63.9979
2019-08-28 16:00 | 64.5975 | 61.3184 | 63.9399
2019-08-28 17:00 | 64.596 | 61.3718 | 63.9078
2019-08-28 18:00 | 64.5823 | 61.3367 | 63.8483
2019-08-28 19:00 | 65.1438 | 61.622 | 64.3915
2019-08-28 20:00 | 65.0065 | 61.5534 | 64.2878
2019-08-28 21:00 | 64.6784 | 61.178 | 63.888
2019-08-28 22:00 | 65.1164 | 61.532 | 64.3626
2019-08-28 23:00 | 65.2506 | 61.6068 | 64.4327
2019-08-29 | 64.7807 | 61.2284 | 63.8956
2019-08-29 01:00 | 64.5563 | 61.0941 | 63.7217
2019-08-29 02:00 | 64.8112 | 61.2436 | 63.92
2019-08-29 03:00 | 64.5914 | 61.0758 | 63.7629
2019-08-29 04:00 | 64.509 | 60.9918 | 63.5752
2019-08-29 05:00 | 64.7852 | 61.2039 | 63.9582
2019-08-29 06:00 | 64.8615 | 61.2741 | 64.0208
2019-08-29 07:00 | 65.1835 | 61.532 | 64.3656
2019-08-29 08:00 | 65.0752 | 61.4817 | 64.2267
2019-08-29 09:00 | 64.9165 | 61.3397 | 64.0726
2019-08-29 10:00 | 64.9912 | 61.4435 | 64.184
2019-08-29 11:00 | 64.6342 | 61.1856 | 63.8636
2019-08-29 12:00 | 64.9821 | 61.5183 | 64.2344
2019-08-29 13:00 | 65.1041 | 61.6709 | 64.3748
2019-08-29 14:00 | 65.0294 | 61.5595 | 64.2802
2019-08-29 15:00 | 65.2354 | 61.709 | 64.5121
2019-08-29 16:00 | 65.1179 | 61.6831 | 64.4221
2019-08-29 17:00 | 64.7852 | 61.4023 | 64.1016
2019-08-29 18:00 | 64.6784 | 61.3031 | 63.9643
2019-08-29 19:00 | 65.098 | 61.6312 | 64.3977
2019-08-29 20:00 | 65.3269 | 61.8158 | 64.6311
2019-08-29 21:00 | 65.0736 | 61.6358 | 64.4083
2019-08-29 22:00 | 64.976 | 61.4664 | 64.2115
2019-08-29 23:00 | 64.892 | 61.3626 | 64.065
2019-08-30 | 64.8234 | 61.2634 | 63.9963
2019-08-30 01:00 | 64.5579 | 61.0758 | 63.7598
2019-08-30 02:00 | 64.8325 | 61.178 | 63.9353
2019-08-30 03:00 | 64.6784 | 61.0681 | 63.8483
2019-08-30 04:00 | 64.5258 | 60.9369 | 63.6149
2019-08-30 05:00 | 64.7135 | 61.1292 | 63.8727
2019-08-30 06:00 | 64.9332 | 61.2894 | 64.0482
2019-08-30 07:00 | 64.9424 | 61.2787 | 64.0925
2019-08-30 08:00 | 64.8936 | 61.3031 | 64.0238
2019-08-30 09:00 | 65.0782 | 61.4725 | 64.2695
2019-08-30 10:00 | 65.0553 | 61.4466 | 64.2435
2019-08-30 11:00 | 65.0187 | 61.4588 | 64.213
2019-08-30 12:00 | 64.9866 | 61.4298 | 64.2878
2019-08-30 13:00 | 65.1041 | 61.4588 | 64.3336
2019-08-30 14:00 | 65.1942 | 61.6083 | 64.4221
2019-08-30 15:00 | 65.2705 | 61.6297 | 64.5258
2019-08-30 16:00 | 65.1911 | 61.529 | 64.4465
2019-08-30 17:00 | 64.9821 | 61.4679 | 64.2344
2019-08-30 18:00 | 64.6418 | 61.3428 | 64.0162
2019-08-30 19:00 | 64.744 | 61.4099 | 64.1398
2019-08-30 20:00 | 64.9073 | 61.3916 | 64.1611
2019-08-30 21:00 | 64.9439 | 61.4191 | 64.2054
2019-08-30 22:00 | 65.1545 | 61.5824 | 64.4312
2019-08-30 23:00 | 64.593 | 61.1185 | 63.8651
2019-08-31 | 64.6479 | 61.1856 | 63.8407
2019-08-31 01:00 | 64.8798 | 61.3336 | 64.0269
2019-08-31 02:00 | 64.8386 | 61.2818 | 63.9811
2019-08-31 03:00 | 65.0446 | 61.4191 | 64.1688
2019-08-31 04:00 | 65.095 | 61.4603 | 64.2084
2019-08-31 05:00 | 64.9546 | 61.384 | 64.155
2019-08-31 06:00 | 65.0645 | 61.471 | 64.2618
2019-08-31 07:00 | 64.8692 | 61.3169 | 64.0467
2019-08-31 08:00 | 64.9531 | 61.3764 | 64.0986
2019-08-31 09:00 | 65.1301 | 61.5518 | 64.3351
2019-08-31 10:00 | 65.1438 | 61.5351 | 64.3153
2019-08-31 11:00 | 64.9317 | 61.3535 | 64.0574
2019-08-31 12:00 | 65.1743 | 61.5473 | 64.2954
2019-08-31 13:00 | 65.3056 | 61.6464 | 64.4587
2019-08-31 14:00 | 65.1102 | 61.6236 | 64.3427
2019-08-31 15:00 | 65.1133 | 61.6434 | 64.3626
2019-08-31 16:00 | 65.0523 | 61.4618 | 64.2176
2019-08-31 17:00 | 65.1331 | 61.5122 | 64.2908
2019-08-31 18:00 | 64.8844 | 61.3519 | 64.1062
2019-08-31 19:00 | 65.0309 | 61.4588 | 64.2313
2019-08-31 20:00 | 64.9744 | 61.4359 | 64.239
2019-08-31 21:00 | 65.3239 | 61.6556 | 64.48
2019-08-31 22:00 | 65.0965 | 61.4557 | 64.3076
2019-08-31 23:00 | 65.0919 | 61.4862 | 64.2618
2019-09-01 | 64.7822 | 61.2406 | 63.9124
2019-09-01 01:00 | 64.9393 | 61.3977 | 64.0452
2019-09-01 02:00 | 64.8478 | 61.3169 | 64.0162
2019-09-01 03:00 | 64.7303 | 61.2192 | 63.8834
2019-09-01 04:00 | 65.0721 | 61.4572 | 64.1444
2019-09-01 05:00 | 64.9165 | 61.3367 | 64.0665
2019-09-01 06:00 | 65.1255 | 61.5 | 64.3473
2019-09-01 07:00 | 64.8646 | 61.2985 | 64.0467
2019-09-01 08:00 | 65.1377 | 61.5412 | 64.3122
2019-09-01 09:00 | 65.2842 | 61.6556 | 64.4434
2019-09-01 10:00 | 65.3712 | 61.6922 | 64.4556
2019-09-01 11:00 | 65.2491 | 61.622 | 64.4236
2019-09-01 12:00 | 65.0797 | 61.4282 | 64.2252
2019-09-01 13:00 | 64.979 | 61.3947 | 64.1184
2019-09-01 14:00 | 64.9485 | 61.3428 | 64.0681
2019-09-01 15:00 | 64.7974 | 61.2848 | 63.9673
2019-09-01 16:00 | 64.6525 | 61.0636 | 63.7308
2019-09-01 17:00 | 64.7776 | 61.2634 | 63.9246
2019-09-01 18:00 | 65.0645 | 61.4847 | 64.2496
2019-09-01 19:00 | 64.9805 | 61.3748 | 64.126
2019-09-01 20:00 | 65.066 | 61.4725 | 64.2679
2019-09-01 21:00 | 64.9393 | 61.3535 | 64.1596
2019-09-01 22:00 | 64.6418 | 61.146 | 63.8849
2019-09-01 23:00 | 64.947 | 61.3733 | 64.1688
2019-09-02 | 65.1972 | 61.5396 | 64.3091
2019-09-02 01:00 | 64.7639 | 61.2161 | 63.8956
2019-09-02 02:00 | 64.506 | 60.9964 | 63.6133
2019-09-02 03:00 | 64.4038 | 60.9094 | 63.5554
2019-09-02 04:00 | 64.4938 | 60.9583 | 63.5843
2019-09-02 05:00 | 64.6754 | 61.0834 | 63.8346
2019-09-02 06:00 | 65.037 | 61.3626 | 64.2435
2019-09-02 07:00 | 64.7944 | 61.1841 | 63.9872
2019-09-02 08:00 | 65.1148 | 61.4923 | 64.2847
2019-09-02 09:00 | 65.2888 | 61.5991 | 64.4434
2019-09-02 10:00 | 65.0797 | 61.471 | 64.2481
2019-09-02 11:00 | 65.0721 | 61.4893 | 64.2588
2019-09-02 12:00 | 65.2232 | 61.593 | 64.4526
2019-09-02 13:00 | 65.2247 | 61.6281 | 64.4526
2019-09-02 14:00 | 65.3101 | 61.6938 | 64.5289
2019-09-02 15:00 | 64.8753 | 61.4115 | 64.1611
2019-09-02 16:00 | 64.744 | 61.2619 | 64.0009
2019-09-02 17:00 | 64.6784 | 61.2451 | 63.9933
2019-09-02 18:00 | 64.6876 | 61.2238 | 63.949
2019-09-02 19:00 | 65.1774 | 61.5885 | 64.4266
2019-09-02 20:00 | 65.1362 | 61.6007 | 64.4312
2019-09-02 21:00 | 65.2384 | 61.651 | 64.5243
2019-09-02 22:00 | 65.1911 | 61.6281 | 64.48
2019-09-02 23:00 | 64.6555 | 61.1963 | 63.9048
2019-09-03 | 64.7059 | 61.2039 | 63.9048
2019-09-03 01:00 | 64.4694 | 60.9934 | 63.6408
2019-09-03 02:00 | 64.715 | 61.1154 | 63.8041
2019-09-03 03:00 | 64.8051 | 61.21 | 63.888
2019-09-03 04:00 | 64.6906 | 61.0849 | 63.7476
2019-09-03 05:00 | 64.9943 | 61.355 | 64.1428
2019-09-03 06:00 | 65.0675 | 61.3962 | 64.1871
2019-09-03 07:00 | 64.7135 | 61.1292 | 63.8071
2019-09-03 08:00 | 65.0553 | 61.4069 | 64.1367
2019-09-03 09:00 | 65.1301 | 61.4786 | 64.1917
2019-09-03 10:00 | 64.8569 | 61.3367 | 64.1138
2019-09-03 11:00 | 64.8783 | 61.4115 | 64.1657
2019-09-03 12:00 | 64.9592 | 61.4466 | 64.1016
2019-09-03 13:00 | 65.1911 | 61.5763 | 64.3839
2019-09-03 14:00 | 65.098 | 61.5732 | 64.3824
2019-09-03 15:00 | 64.8981 | 61.3565 | 64.1199
2019-09-03 16:00 | 64.6418 | 61.1582 | 63.8041
2019-09-03 17:00 | 64.8478 | 61.3123 | 64.036
2019-09-03 18:00 | 64.8859 | 61.3016 | 64.0711
2019-09-03 19:00 | 64.9973 | 61.6052 | 64.3137
2019-09-03 20:00 | 65.0187 | 61.6449 | 64.4343
2019-09-03 21:00 | 64.9348 | 61.5427 | 64.2679
2019-09-03 22:00 | 65.3559 | 61.7472 | 64.5808
2019-09-03 23:00 | 64.8051 | 61.2726 | 63.9582
2019-09-04 | 64.7898 | 61.2787 | 63.9811
2019-09-04 01:00 | 64.8798 | 61.2833 | 63.9765
2019-09-04 02:00 | 64.8631 | 61.2543 | 63.949
2019-09-04 03:00 | 64.9332 | 61.297 | 64.0116
2019-09-04 04:00 | 64.9439 | 61.2711 | 64.0269
2019-09-04 05:00 | 65.153 | 61.5076 | 64.3061
2019-09-04 06:00 | 64.9287 | 61.3062 | 64.1444
2019-09-04 07:00 | 64.8219 | 61.2757 | 64.0146
2019-09-04 08:00 | 65.2918 | 61.6541 | 64.5136
2019-09-04 09:00 | 64.7456 | 61.3581 | 64.1062
2019-09-04 10:00 | 65.0065 | 61.5198 | 64.2725
2019-09-04 11:00 | 64.8905 | 61.4252 | 64.2359
2019-09-04 12:00 | 64.9516 | 61.4511 | 64.3107
2019-09-04 13:00 | 65.1118 | 61.5549 | 64.4495
2019-09-04 14:00 | 64.7791 | 61.5198 | 64.2832
2019-09-04 15:00 | 64.8051 | 61.5244 | 64.2832
2019-09-04 16:00 | 65.0034 | 61.6083 | 64.3214
2019-09-04 17:00 | 64.7822 | 61.442 | 64.1428
2019-09-04 18:00 | 64.6632 | 61.4267 | 64.1215
2019-09-04 19:00 | 65.2705 | 61.8448 | 64.7257
2019-09-04 20:00 | 65.1804 | 61.6693 | 64.4846
2019-09-04 21:00 | 65.0172 | 61.5198 | 64.3076
2019-09-04 22:00 | 64.9348 | 61.4664 | 64.2588
2019-09-04 23:00 | 65.0584 | 61.5366 | 64.2466
2019-09-05 | 64.8234 | 61.2711 | 64.0146
2019-09-05 01:00 | 64.6082 | 61.0742 | 63.7263
2019-09-05 02:00 | 64.8753 | 61.2741 | 63.9292
2019-09-05 03:00 | 64.8386 | 61.2497 | 63.9765
2019-09-05 04:00 | 64.8463 | 61.2467 | 63.978
2019-09-05 05:00 | 64.8478 | 61.2192 | 64.0024
2019-09-05 06:00 | 65.0629 | 61.3718 | 64.1581
2019-09-05 07:00 | 65.1743 | 61.4572 | 64.2573
2019-09-05 08:00 | 64.8798 | 61.2818 | 64.0513
2019-09-05 09:00 | 65.1499 | 61.5747 | 64.39
2019-09-05 10:00 | 64.8875 | 61.3245 | 64.1672
2019-09-05 11:00 | 65.0645 | 61.5076 | 64.3854
2019-09-05 12:00 | 64.6754 | 61.3626 | 64.0436
2019-09-05 13:00 | 64.7913 | 61.3336 | 64.0757
2019-09-05 14:00 | 64.6983 | 61.2482 | 63.975
2019-09-05 15:00 | 64.4602 | 61.2024 | 63.8972
2019-09-05 16:00 | 64.5304 | 61.2024 | 63.9872
2019-09-05 17:00 | 64.5716 | 61.3092 | 64.004
2019-09-05 18:00 | 64.8615 | 61.503 | 64.242
2019-09-05 19:00 | 64.8707 | 61.4939 | 64.1367
2019-09-05 20:00 | 65.0401 | 61.6419 | 64.3809
2019-09-05 21:00 | 65.0156 | 61.5381 | 64.2496
2019-09-05 22:00 | 65.0065 | 61.5076 | 64.2695
2019-09-05 23:00 | 64.7669 | 61.2772 | 63.9429
2019-09-06 | 64.7715 | 61.2665 | 63.9048
2019-09-06 01:00 | 64.5747 | 61.0269 | 63.6088
2019-09-06 02:00 | 64.5808 | 61.0437 | 63.6576
2019-09-06 03:00 | 64.4083 | 60.9003 | 63.5325
2019-09-06 04:00 | 64.8829 | 61.2314 | 63.9185
2019-09-06 05:00 | 65.0095 | 61.387 | 64.1413
2019-09-06 06:00 | 64.9485 | 61.3489 | 64.0986
2019-09-06 07:00 | 65.0172 | 61.3687 | 64.0757
2019-09-06 08:00 | 64.7883 | 61.2299 | 63.9246
2019-09-06 09:00 | 65.0431 | 61.4221 | 64.1611
2019-09-06 10:00 | 64.9699 | 61.3779 | 64.21
2019-09-06 11:00 | 64.9851 | 61.294 | 64.184
2019-09-06 12:00 | 64.8112 | 61.21 | 64.0253
2019-09-06 13:00 | 65.3864 | 61.6464 | 64.4816
2019-09-06 14:00 | 64.8997 | 61.2772 | 64.2359
2019-09-06 15:00 | 64.7608 | 61.1231 | 64.0909
2019-09-06 16:00 | 64.8005 | 61.1795 | 64.0879
2019-09-06 17:00 | 65.0095 | 61.323 | 64.2145
2019-09-06 18:00 | 64.8402 | 61.2543 | 64.0314
2019-09-06 19:00 | 65.3605 | 61.68 | 64.4617
2019-09-06 20:00 | 64.889 | 61.3275 | 64.1367
2019-09-06 21:00 | 65.2811 | 61.6403 | 64.4663
2019-09-06 22:00 | 64.6983 | 61.2055 | 63.9338
2019-09-06 23:00 | 64.9042 | 61.265 | 64.0528
2019-09-07 | 64.976 | 61.3169 | 64.0726
2019-09-07 01:00 | 64.5151 | 61.004 | 63.6072
2019-09-07 02:00 | 64.5106 | 60.9369 | 63.5416
2019-09-07 03:00 | 64.8249 | 61.2085 | 63.8865
2019-09-07 04:00 | 64.7456 | 61.1185 | 63.7995
2019-09-07 05:00 | 64.8386 | 61.2909 | 64.0299
2019-09-07 06:00 | 64.86 | 61.2879 | 64.0314
2019-09-07 07:00 | 64.9195 | 61.2833 | 64.0177
2019-09-07 08:00 | 64.9348 | 61.2894 | 64.0696
2019-09-07 09:00 | 65.1347 | 61.4633 | 64.3046
2019-09-07 10:00 | 64.9149 | 61.2863 | 64.0208
2019-09-07 11:00 | 65.1652 | 61.4847 | 64.3153
2019-09-07 12:00 | 65.0889 | 61.4374 | 64.2542
2019-09-07 13:00 | 64.918 | 61.2894 | 64.1276
2019-09-07 14:00 | 64.5533 | 61.0849 | 63.7736
2019-09-07 15:00 | 64.715 | 61.2818 | 63.9902
2019-09-07 16:00 | 64.6738 | 61.2634 | 64.0009
2019-09-07 17:00 | 64.5396 | 61.2039 | 63.8849
2019-09-07 18:00 | 64.6921 | 61.3214 | 64.007
2019-09-07 19:00 | 64.8966 | 61.4755 | 64.2008
2019-09-07 20:00 | 64.8493 | 61.3184 | 64.1016
2019-09-07 21:00 | 64.5838 | 61.0803 | 63.827
2019-09-07 22:00 | 65.0538 | 61.4725 | 64.2741
2019-09-07 23:00 | 65.2323 | 61.5778 | 64.4312
2019-09-08 | 64.9577 | 61.3504 | 64.0223
2019-09-08 01:00 | 64.7257 | 61.1704 | 63.8407
2019-09-08 02:00 | 64.7578 | 61.1658 | 63.8483
2019-09-08 03:00 | 64.7684 | 61.2421 | 63.8941
2019-09-08 04:00 | 64.9744 | 61.3794 | 64.0818
2019-09-08 05:00 | 65.275 | 61.6083 | 64.3915
2019-09-08 06:00 | 65.3819 | 61.6815 | 64.477
2019-09-08 07:00 | 65.5772 | 61.8418 | 64.6769
2019-09-08 08:00 | 65.275 | 61.6403 | 64.4327
2019-09-08 09:00 | 65.3483 | 61.6892 | 64.4358
2019-09-08 10:00 | 65.5467 | 61.8143 | 64.6677
2019-09-08 11:00 | 65.3071 | 61.6373 | 64.4205
2019-09-08 12:00 | 64.9165 | 61.3199 | 64.0635
2019-09-08 13:00 | 65.0309 | 61.4145 | 64.1413
2019-09-08 14:00 | 65.1011 | 61.5351 | 64.2985
2019-09-08 15:00 | 64.8295 | 61.2848 | 63.9933
2019-09-08 16:00 | 65.1118 | 61.5656 | 64.3061
2019-09-08 17:00 | 65.1591 | 61.5717 | 64.2878
2019-09-08 18:00 | 65.1911 | 61.5946 | 64.3732
2019-09-08 19:00 | 65.0904 | 61.4908 | 64.3091
2019-09-08 20:00 | 64.9607 | 61.3519 | 64.184
2019-09-08 21:00 | 64.8783 | 61.3245 | 64.0818
2019-09-08 22:00 | 64.921 | 61.3962 | 64.1672
2019-09-08 23:00 | 64.9928 | 61.4466 | 64.239
2019-09-09 | 64.5975 | 61.0864 | 63.7461
2019-09-09 01:00 | 65.0095 | 61.416 | 64.1611
2019-09-09 02:00 | 64.7745 | 61.2436 | 63.8682
2019-09-09 03:00 | 64.8631 | 61.2375 | 63.9719
2019-09-09 04:00 | 64.8219 | 61.2161 | 63.9536
2019-09-09 05:00 | 64.9592 | 61.3245 | 64.1352
2019-09-09 06:00 | 64.6159 | 61.0864 | 63.8163
2019-09-09 07:00 | 64.9958 | 61.3626 | 64.1749
2019-09-09 08:00 | 65.0065 | 61.3504 | 64.2557
2019-09-09 09:00 | 64.6952 | 61.178 | 63.8529
2019-09-09 10:00 | 64.7089 | 61.2299 | 63.9582
2019-09-09 11:00 | 64.9332 | 61.4267 | 64.1016
2019-09-09 12:00 | 65.1316 | 61.5518 | 64.4099
2019-09-09 13:00 | 65.1957 | 61.5229 | 64.3641
2019-09-09 14:00 | 64.683 | 61.1109 | 64.0223
2019-09-09 15:00 | 64.622 | 61.1566 | 63.946
2019-09-09 16:00 | 64.7196 | 61.236 | 64.0406
2019-09-09 17:00 | 64.6265 | 61.062 | 63.8544
2019-09-09 18:00 | 64.9165 | 61.3657 | 64.1855
2019-09-09 19:00 | 65.2674 | 61.5778 | 64.419
2019-09-09 20:00 | 65.1072 | 61.7014 | 64.5289
2019-09-09 21:00 | 65.1331 | 61.6983 | 64.4968
2019-09-09 22:00 | 65.3819 | 61.7792 | 64.6418
2019-09-09 23:00 | 64.4236 | 61.0239 | 63.6713
2019-09-10 | 64.6906 | 61.1612 | 63.8758
2019-09-10 01:00 | 64.5289 | 61.1063 | 63.7247
2019-09-10 02:00 | 64.6693 | 61.1536 | 63.8392
2019-09-10 03:00 | 64.6387 | 61.117 | 63.7812
2019-09-10 04:00 | 64.4221 | 60.9293 | 63.6423
2019-09-10 05:00 | 64.6342 | 61.117 | 63.8529
2019-09-10 06:00 | 65.0874 | 61.4389 | 64.2603
2019-09-10 07:00 | 64.892 | 61.2894 | 64.1077
2019-09-10 08:00 | 65.1804 | 61.5854 | 64.4022
2019-09-10 09:00 | 65.3407 | 61.6739 | 64.5579
2019-09-10 10:00 | 64.593 | 61.2345 | 64.0803
2019-09-10 11:00 | 64.744 | 61.3321 | 64.0009
2019-09-10 12:00 | 64.9363 | 61.4328 | 64.2161
2019-09-10 13:00 | 64.5899 | 61.2222 | 63.8849
2019-09-10 14:00 | 64.9668 | 61.4038 | 64.094
2019-09-10 15:00 | 64.9363 | 61.4191 | 64.1154
2019-09-10 16:00 | 65.0385 | 61.474 | 64.2817
2019-09-10 17:00 | 65.0828 | 61.5579 | 64.1733
2019-09-10 18:00 | 65.0095 | 61.4206 | 64.1428
2019-09-10 19:00 | 64.712 | 61.3687 | 64.1352
2019-09-10 20:00 | 65.0858 | 61.709 | 64.4251
2019-09-10 21:00 | 64.8722 | 61.4908 | 64.2817
2019-09-10 22:00 | 65.1591 | 61.6052 | 64.4419
2019-09-10 23:00 | 64.8753 | 61.3336 | 64.0574
2019-09-11 | 64.6082 | 61.1398 | 63.769
2019-09-11 01:00 | 64.7929 | 61.2467 | 63.8926
2019-09-11 02:00 | 64.7166 | 61.1612 | 63.8376
2019-09-11 03:00 | 64.5853 | 61.0391 | 63.6255
2019-09-11 04:00 | 64.7868 | 61.1826 | 63.7751
2019-09-11 05:00 | 64.7089 | 61.1383 | 63.8407
2019-09-11 06:00 | 64.8905 | 61.2787 | 64.0208
2019-09-11 07:00 | 65.3208 | 61.6587 | 64.445
2019-09-11 08:00 | 65.2155 | 61.6358 | 64.3519
2019-09-11 09:00 | 64.9378 | 61.4084 | 64.1627
2019-09-11 10:00 | 64.9653 | 61.4282 | 64.2802
2019-09-11 11:00 | 64.9699 | 61.4511 | 64.213
2019-09-11 12:00 | 64.8051 | 61.3367 | 64.2313
2019-09-11 13:00 | 65.1789 | 61.709 | 64.4877
2019-09-11 14:00 | 64.6265 | 61.3123 | 63.9109
2019-09-11 15:00 | 64.8539 | 61.3947 | 64.0024
2019-09-11 16:00 | 65.0126 | 61.5213 | 64.3519
2019-09-11 17:00 | 65.0156 | 61.5045 | 64.3366
2019-09-11 18:00 | 64.741 | 61.3291 | 64.1352
2019-09-11 19:00 | 65.2674 | 61.8326 | 64.6387
2019-09-11 20:00 | 64.9119 | 61.5427 | 64.3061
2019-09-11 21:00 | 65.1072 | 61.6587 | 64.4831
2019-09-11 22:00 | 65.1545 | 61.59 | 64.4083
2019-09-11 23:00 | 64.9561 | 61.4389 | 64.1642
2019-09-12 | 64.9424 | 61.3977 | 64.1154
2019-09-12 01:00 | 64.8463 | 61.3123 | 64.0192
2019-09-12 02:00 | 64.6098 | 61.0529 | 63.679
2019-09-12 03:00 | 64.8631 | 61.2696 | 64.0131
2019-09-12 04:00 | 64.7501 | 61.1398 | 63.8071
2019-09-12 05:00 | 65.0019 | 61.3779 | 64.152
2019-09-12 06:00 | 64.8539 | 61.3092 | 64.0269
2019-09-12 07:00 | 65.2415 | 61.5595 | 64.3992
2019-09-12 08:00 | 65.1728 | 61.529 | 64.3549
2019-09-12 09:00 | 64.9882 | 61.3855 | 64.2344
2019-09-12 10:00 | 64.9012 | 61.413 | 64.1733
2019-09-12 11:00 | 64.831 | 61.3886 | 64.2206
2019-09-12 12:00 | 65.1728 | 61.6999 | 64.5029
2019-09-12 13:00 | 65.1713 | 61.593 | 64.2863
2019-09-12 14:00 | 64.7944 | 61.3123 | 64.1169
2019-09-12 15:00 | 64.5869 | 61.1933 | 63.9033
2019-09-12 16:00 | 64.4709 | 61.1856 | 63.8285
2019-09-12 17:00 | 64.4938 | 61.1978 | 63.8575
2019-09-12 18:00 | 64.8035 | 61.4298 | 64.1184
2019-09-12 19:00 | 64.8768 | 61.5518 | 64.2237
2019-09-12 20:00 | 64.8722 | 61.5473 | 64.2145
2019-09-12 21:00 | 65.2705 | 61.8021 | 64.6006
2019-09-12 22:00 | 65.1118 | 61.5167 | 64.2939
2019-09-12 23:00 | 64.9134 | 61.3581 | 64.0314
2019-09-13 | 64.6082 | 61.0956 | 63.743
2019-09-13 01:00 | 64.6845 | 61.0849 | 63.7522
2019-09-13 02:00 | 64.6983 | 61.0513 | 63.6927
2019-09-13 03:00 | 64.3168 | 60.8118 | 63.476
2019-09-13 04:00 | 64.3503 | 60.8179 | 63.4119
2019-09-13 05:00 | 64.5411 | 61.0483 | 63.679
2019-09-13 06:00 | 64.6479 | 61.059 | 63.7415
2019-09-13 07:00 | 65.1041 | 61.4343 | 64.1917
2019-09-13 08:00 | 65.2216 | 61.5091 | 64.2954
2019-09-13 09:00 | 65.1102 | 61.4038 | 64.1627
2019-09-13 10:00 | 65.0843 | 61.4343 | 64.329
2019-09-13 11:00 | 65.1209 | 61.4511 | 64.2847
2019-09-13 12:00 | 65.185 | 61.4801 | 64.2298
2019-09-13 13:00 | 64.7623 | 61.3107 | 64.0803
2019-09-13 14:00 | 64.8371 | 61.3565 | 64.1566
2019-09-13 15:00 | 64.9104 | 61.323 | 64.0391
2019-09-13 16:00 | 64.8295 | 61.2406 | 63.949
2019-09-13 17:00 | 65.0172 | 61.3413 | 64.126
2019-09-13 18:00 | 64.9165 | 61.3199 | 63.8697
2019-09-13 19:00 | 65.243 | 61.59 | 64.2359
2019-09-13 20:00 | 65.1743 | 61.5625 | 64.2374
2019-09-13 21:00 | 65.1911 | 61.564 | 64.2603
2019-09-13 22:00 | 65.1209 | 61.474 | 64.1291
2019-09-13 23:00 | 65.1011 | 61.4527 | 64.1291
2019-09-14 | 64.8493 | 61.2085 | 63.888
2019-09-14 01:00 | 64.6006 | 60.9812 | 63.6149
2019-09-14 02:00 | 64.6326 | 61.0803 | 63.7598
2019-09-14 03:00 | 64.8539 | 61.2222 | 63.9673
2019-09-14 04:00 | 64.744 | 61.1948 | 63.8972
2019-09-14 05:00 | 64.9622 | 61.3687 | 64.2084
2019-09-14 06:00 | 65.1423 | 61.5259 | 64.3626
2019-09-14 07:00 | 65.0843 | 61.5076 | 64.2817
2019-09-14 08:00 | 65.2369 | 61.6449 | 64.4343
2019-09-14 09:00 | 65.1682 | 61.5808 | 64.3091
2019-09-14 10:00 | 65.2857 | 61.6236 | 64.3809
2019-09-14 11:00 | 65.2232 | 61.6068 | 64.4144
2019-09-14 12:00 | 65.3803 | 61.7288 | 64.5548
2019-09-14 13:00 | 65.4856 | 61.7945 | 64.6479
2019-09-14 14:00 | 65.3925 | 61.7548 | 64.5609
2019-09-14 15:00 | 65.0782 | 61.6388 | 64.3671
2019-09-14 16:00 | 65.1652 | 61.6861 | 64.4114
2019-09-14 17:00 | 65.0752 | 61.6129 | 64.361
2019-09-14 18:00 | 65.0752 | 61.5946 | 64.3732
2019-09-14 19:00 | 65.3803 | 61.8845 | 64.7059
2019-09-14 20:00 | 65.0736 | 61.4817 | 64.3534
2019-09-14 21:00 | 65.0889 | 61.5534 | 64.3732
2019-09-14 22:00 | 65.3086 | 61.68 | 64.5289
2019-09-14 23:00 | 65.0645 | 61.5229 | 64.39
2019-09-15 | 64.8005 | 61.3016 | 64.0085
2019-09-15 01:00 | 64.6967 | 61.1933 | 63.9704
2019-09-15 02:00 | 64.6006 | 61.1124 | 63.7812
2019-09-15 03:00 | 64.7288 | 61.2573 | 63.9567
2019-09-15 04:00 | 65.0828 | 61.4908 | 64.2084
2019-09-15 05:00 | 65.1804 | 61.6052 | 64.3915
2019-09-15 06:00 | 64.8631 | 61.3581 | 64.1917
2019-09-15 07:00 | 64.9516 | 61.3916 | 64.126
2019-09-15 08:00 | 65.2842 | 61.6602 | 64.5212
2019-09-15 09:00 | 65.0843 | 61.532 | 64.3198
2019-09-15 10:00 | 64.9744 | 61.4328 | 64.2237
2019-09-15 11:00 | 64.9195 | 61.4359 | 64.1093
2019-09-15 12:00 | 65.2583 | 61.6632 | 64.4419
2019-09-15 13:00 | 65.0538 | 61.5869 | 64.3427
2019-09-15 14:00 | 65.2598 | 61.7044 | 64.4907
2019-09-15 15:00 | 64.7868 | 61.3397 | 64.1169
2019-09-15 16:00 | 64.8539 | 61.387 | 64.1291
2019-09-15 17:00 | 64.6494 | 61.1978 | 63.9216
2019-09-15 18:00 | 64.8783 | 61.4069 | 64.1749
2019-09-15 19:00 | 64.9149 | 61.4237 | 64.1886
2019-09-15 20:00 | 65.0431 | 61.5229 | 64.3351
2019-09-15 21:00 | 64.9149 | 61.4282 | 64.1794
2019-09-15 22:00 | 64.8814 | 61.3931 | 64.1871
2019-09-15 23:00 | 65.0568 | 61.5351 | 64.2954
2019-09-16 | 64.6998 | 61.1994 | 63.8712
2019-09-16 01:00 | 64.538 | 61.0544 | 63.6927
2019-09-16 02:00 | 64.4755 | 61.0025 | 63.6194
2019-09-16 03:00 | 64.3259 | 60.885 | 63.5294
2019-09-16 04:00 | 64.5502 | 61.0452 | 63.653
2019-09-16 05:00 | 64.8951 | 61.2787 | 64.0482
2019-09-16 06:00 | 64.8875 | 61.3046 | 64.1047
2019-09-16 07:00 | 64.8493 | 61.2848 | 64.0574
2019-09-16 08:00 | 65.2644 | 61.6312 | 64.4511
2019-09-16 09:00 | 65.0706 | 61.4191 | 64.271
2019-09-16 10:00 | 65.2293 | 61.6419 | 64.5472
2019-09-16 11:00 | 65.2903 | 61.6907 | 64.5716
2019-09-16 12:00 | 65.3101 | 61.6358 | 64.4434
2019-09-16 13:00 | 64.8112 | 61.3458 | 64.1321
2019-09-16 14:00 | 65.0416 | 61.5808 | 64.358
2019-09-16 15:00 | 64.9744 | 61.5259 | 64.271
2019-09-16 16:00 | 64.8173 | 61.3962 | 64.1901
2019-09-16 17:00 | 64.6525 | 61.3031 | 64.0406
2019-09-16 18:00 | 65.008 | 61.5595 | 64.2954
2019-09-16 19:00 | 65.3773 | 61.9318 | 64.6891
2019-09-16 20:00 | 65.153 | 61.6922 | 64.509
2019-09-16 21:00 | 65.5756 | 62.089 | 64.9607
2019-09-16 22:00 | 64.9119 | 61.4664 | 64.2985
2019-09-16 23:00 | 64.7913 | 61.326 | 64.0269
2019-09-17 | 64.9699 | 61.4282 | 64.1566
2019-09-17 01:00 | 64.4236 | 60.9781 | 63.5966
2019-09-17 02:00 | 64.5121 | 61.0071 | 63.6744
2019-09-17 03:00 | 64.4266 | 60.911 | 63.5706
2019-09-17 04:00 | 64.3839 | 60.885 | 63.4897
2019-09-17 05:00 | 64.3885 | 60.9369 | 63.6316
2019-09-17 06:00 | 64.6006 | 61.0575 | 63.7476
2019-09-17 07:00 | 65.2781 | 61.6297 | 64.419
2019-09-17 08:00 | 64.7837 | 61.1429 | 63.8972
2019-09-17 09:00 | 65.3117 | 61.6754 | 64.4907
2019-09-17 10:00 | 64.976 | 61.4054 | 64.2191
2019-09-17 11:00 | 65.0599 | 61.4389 | 64.2283
2019-09-17 12:00 | 65.2216 | 61.5427 | 64.3732
2019-09-17 13:00 | 65.2674 | 61.5549 | 64.4724
2019-09-17 14:00 | 65.3178 | 61.5885 | 64.5212
2019-09-17 15:00 | 65.2415 | 61.6052 | 64.419
2019-09-17 16:00 | 65.211 | 61.5366 | 64.4694
2019-09-17 17:00 | 65.0782 | 61.4282 | 64.1947
2019-09-17 18:00 | 65.0431 | 61.4832 | 64.3198
2019-09-17 19:00 | 64.9195 | 61.5259 | 64.2878
2019-09-17 20:00 | 65.1331 | 61.7197 | 64.4709
2019-09-17 21:00 | 65.3086 | 61.9013 | 64.6738
2019-09-17 22:00 | 65.3056 | 61.6831 | 64.5335
2019-09-17 23:00 | 65.1789 | 61.5671 | 64.3336
2019-09-18 | 64.5731 | 61.0971 | 63.8056
2019-09-18 01:00 | 64.6067 | 61.0849 | 63.8346
2019-09-18 02:00 | 64.4739 | 60.9003 | 63.566
2019-09-18 03:00 | 64.8234 | 61.1917 | 63.9231
2019-09-18 04:00 | 64.4938 | 60.9583 | 63.5737
2019-09-18 05:00 | 64.7623 | 61.1521 | 63.8972
2019-09-18 06:00 | 65.0874 | 61.4115 | 64.2283
2019-09-18 07:00 | 65.2186 | 61.5244 | 64.3549
2019-09-18 08:00 | 65.0019 | 61.3581 | 64.1794
2019-09-18 09:00 | 65.1713 | 61.5534 | 64.4617
2019-09-18 10:00 | 64.6967 | 61.1688 | 64.0742
2019-09-18 11:00 | 65.1102 | 61.4939 | 64.3748
2019-09-18 12:00 | 65.1408 | 61.5839 | 64.5182
2019-09-18 13:00 | 65.1377 | 61.4939 | 64.4617
2019-09-18 14:00 | 65.2796 | 61.6052 | 64.4907
2019-09-18 15:00 | 65.2873 | 61.7197 | 64.6738
2019-09-18 16:00 | 65.1881 | 61.5671 | 64.6128
2019-09-18 17:00 | 65.2033 | 61.6281 | 64.5518
2019-09-18 18:00 | 65.0584 | 61.5808 | 64.3809
2019-09-18 19:00 | 65.3056 | 61.8051 | 64.6448
2019-09-18 20:00 | 65.4124 | 61.8494 | 64.828
2019-09-18 21:00 | 65.4765 | 61.7945 | 64.7501
2019-09-18 22:00 | 65.2277 | 61.6938 | 64.5319
2019-09-18 23:00 | 64.7532 | 61.2177 | 63.9689
2019-09-19 | 64.5731 | 61.0437 | 63.7659
2019-09-19 01:00 | 64.9424 | 61.3214 | 64.0925
2019-09-19 02:00 | 64.8631 | 61.2375 | 63.9841
2019-09-19 03:00 | 64.6967 | 61.1246 | 63.8529
2019-09-19 04:00 | 64.2741 | 60.8179 | 63.4241
2019-09-19 05:00 | 64.48 | 61.0101 | 63.6851
2019-09-19 06:00 | 64.7379 | 61.1933 | 63.9322
2019-09-19 07:00 | 64.6677 | 61.1154 | 63.8315
2019-09-19 08:00 | 64.9592 | 61.3886 | 64.155
2019-09-19 09:00 | 64.8493 | 61.2177 | 64.033
2019-09-19 10:00 | 65.0233 | 61.4679 | 64.3626
2019-09-19 11:00 | 65.0828 | 61.5518 | 64.3931
2019-09-19 12:00 | 65.1286 | 61.5671 | 64.4282
2019-09-19 13:00 | 65.33 | 61.677 | 64.5808
2019-09-19 14:00 | 65.156 | 61.5961 | 64.4205
2019-09-19 15:00 | 65.1896 | 61.6556 | 64.5335
2019-09-19 16:00 | 65.0935 | 61.5274 | 64.419
2019-09-19 17:00 | 65.2018 | 61.6632 | 64.4083
2019-09-19 18:00 | 64.9119 | 61.5518 | 64.2985
2019-09-19 19:00 | 65.3681 | 61.9287 | 64.7089
2019-09-19 20:00 | 65.3986 | 61.9287 | 64.77
2019-09-19 21:00 | 65.4215 | 61.8936 | 64.715
2019-09-19 22:00 | 65.2689 | 61.709 | 64.5838
2019-09-19 23:00 | 64.6265 | 61.1749 | 63.9017
2019-09-20 | 64.8356 | 61.3062 | 64.007
2019-09-20 01:00 | 64.9805 | 61.326 | 64.1337
2019-09-20 02:00 | 64.6555 | 61.1383 | 63.8254
2019-09-20 03:00 | 64.4495 | 60.9323 | 63.6545
2019-09-20 04:00 | 64.7593 | 61.1582 | 63.8727
2019-09-20 05:00 | 64.7349 | 61.1521 | 63.9384
2019-09-20 06:00 | 64.8875 | 61.2863 | 64.0742
2019-09-20 07:00 | 64.7745 | 61.2192 | 63.9734
2019-09-20 08:00 | 64.9592 | 61.3687 | 64.0711
2019-09-20 09:00 | 64.9683 | 61.3153 | 64.1581
2019-09-20 10:00 | 65.2033 | 61.474 | 64.2969
2019-09-20 11:00 | 65.211 | 61.5229 | 64.3763
2019-09-20 12:00 | 65.4261 | 61.6403 | 64.4877
2019-09-20 13:00 | 65.3864 | 61.6648 | 64.5701
2019-09-20 14:00 | 65.1102 | 61.3428 | 64.2939
2019-09-20 15:00 | 65.098 | 61.3794 | 64.3015
2019-09-20 16:00 | 64.7974 | 61.2558 | 64.0467
2019-09-20 17:00 | 64.8585 | 61.3519 | 64.1672
2019-09-20 18:00 | 65.1118 | 61.5244 | 64.3595
2019-09-20 19:00 | 65.2216 | 61.6022 | 64.3793
2019-09-20 20:00 | 64.9928 | 61.4374 | 64.242
2019-09-20 21:00 | 65.1698 | 61.5488 | 64.3656
2019-09-20 22:00 | 65.1621 | 61.5152 | 64.3778
2019-09-20 23:00 | 65.0965 | 61.4923 | 64.2786
2019-09-21 | 65.0446 | 61.413 | 64.21
2019-09-21 01:00 | 64.8081 | 61.2009 | 63.9078
2019-09-21 02:00 | 64.4953 | 60.8988 | 63.7354
2019-09-21 03:00 | 64.4511 | 60.914 | 63.6393
2019-09-21 04:00 | 64.5258 | 60.9979 | 63.6774
2019-09-21 05:00 | 64.8966 | 61.3245 | 64.1825
2019-09-21 06:00 | 64.9088 | 61.3169 | 64.1199
2019-09-21 07:00 | 65.0446 | 61.4679 | 64.2954
2019-09-21 08:00 | 65.275 | 61.6495 | 64.5304
2019-09-21 09:00 | 65.2811 | 61.6754 | 64.4984
2019-09-21 10:00 | 65.3666 | 61.7365 | 64.5548
2019-09-21 11:00 | 65.417 | 61.7746 | 64.6082
2019-09-21 12:00 | 65.2399 | 61.6403 | 64.4312
2019-09-21 13:00 | 65.3346 | 61.6724 | 64.4923
2019-09-21 14:00 | 65.2934 | 61.6922 | 64.5289
2019-09-21 15:00 | 65.1926 | 61.7517 | 64.5548
2019-09-21 16:00 | 65.1896 | 61.7792 | 64.5014
2019-09-21 17:00 | 65.1041 | 61.7594 | 64.5243
2019-09-21 18:00 | 65.0355 | 61.6403 | 64.3717
2019-09-21 19:00 | 65.304 | 61.7868 | 64.5624
2019-09-21 20:00 | 64.9195 | 61.4145 | 64.1978
2019-09-21 21:00 | 64.9287 | 61.4343 | 64.2237
2019-09-21 22:00 | 65.4902 | 61.825 | 64.7547
2019-09-21 23:00 | 65.0767 | 61.5732 | 64.3778
2019-09-22 | 64.8066 | 61.3184 | 63.9902
2019-09-22 01:00 | 65.182 | 61.5808 | 64.3915
2019-09-22 02:00 | 64.9607 | 61.3916 | 64.1428
2019-09-22 03:00 | 64.7608 | 61.2039 | 63.9399
2019-09-22 04:00 | 64.6616 | 61.1368 | 63.8514
2019-09-22 05:00 | 64.9439 | 61.4237 | 64.1566
2019-09-22 06:00 | 64.9592 | 61.4282 | 64.21
2019-09-22 07:00 | 64.7852 | 61.323 | 64.0467
2019-09-22 08:00 | 65.0278 | 61.4725 | 64.2359
2019-09-22 09:00 | 65.3254 | 61.7197 | 64.5823
2019-09-22 10:00 | 65.4093 | 61.796 | 64.6006
2019-09-22 11:00 | 65.0141 | 61.4817 | 64.1764
2019-09-22 12:00 | 65.2918 | 61.7014 | 64.4144
2019-09-22 13:00 | 65.3208 | 61.8997 | 64.6693
2019-09-22 14:00 | 65.0996 | 61.6297 | 64.3656
2019-09-22 15:00 | 65.2796 | 61.8555 | 64.6357
2019-09-22 16:00 | 65.1408 | 61.5778 | 64.4068
2019-09-22 17:00 | 64.9683 | 61.5229 | 64.1932
2019-09-22 18:00 | 64.95 | 61.4572 | 64.1993
2019-09-22 19:00 | 64.8844 | 61.4542 | 64.184
2019-09-22 20:00 | 65.0675 | 61.5732 | 64.3351
2019-09-22 21:00 | 65.0904 | 61.5824 | 64.4068
2019-09-22 22:00 | 65.4307 | 61.8357 | 64.7425
2019-09-22 23:00 | 65.1377 | 61.651 | 64.4648
2019-09-23 | 64.8951 | 61.4328 | 64.1672
2019-09-23 01:00 | 65.3376 | 61.7365 | 64.5274
2019-09-23 02:00 | 64.8463 | 61.2985 | 64.0391
2019-09-23 03:00 | 64.9119 | 61.3565 | 64.1138
2019-09-23 04:00 | 64.8981 | 61.3199 | 64.004
2019-09-23 05:00 | 65.0462 | 61.442 | 64.2344
2019-09-23 06:00 | 65.0019 | 61.4298 | 64.2344
2019-09-23 07:00 | 64.7211 | 61.1765 | 63.9292
2019-09-23 08:00 | 65.0599 | 61.5061 | 64.2847
2019-09-23 09:00 | 65.2949 | 61.7182 | 64.4816
2019-09-23 10:00 | 65.1209 | 61.5167 | 64.3549
2019-09-23 11:00 | 65.182 | 61.6464 | 64.3885
2019-09-23 12:00 | 64.8585 | 61.3901 | 64.1993
2019-09-23 13:00 | 65.0813 | 61.5702 | 64.329
2019-09-23 14:00 | 64.8951 | 61.503 | 64.2344
2019-09-23 15:00 | 65.0523 | 61.5335 | 64.1993
2019-09-23 16:00 | 64.7837 | 61.4832 | 64.1642
2019-09-23 17:00 | 64.6433 | 61.2345 | 63.9704
2019-09-23 18:00 | 64.979 | 61.6144 | 64.3427
2019-09-23 19:00 | 64.921 | 61.6403 | 64.39
2019-09-23 20:00 | 64.8722 | 61.5747 | 64.3427
2019-09-23 21:00 | 64.9256 | 61.5854 | 64.3366
2019-09-23 22:00 | 65.4414 | 61.8631 | 64.7059
2019-09-23 23:00 | 65.0614 | 61.5976 | 64.3671
2019-09-24 | 65.3223 | 61.7227 | 64.4785
2019-09-24 01:00 | 65.2644 | 61.651 | 64.419
2019-09-24 02:00 | 64.831 | 61.3764 | 64.0284
2019-09-24 03:00 | 64.8508 | 61.3962 | 64.094
2019-09-24 04:00 | 64.6937 | 61.239 | 63.8926
2019-09-24 05:00 | 64.921 | 61.3352 | 64.0803
2019-09-24 06:00 | 64.5045 | 61.0468 | 63.7079
2019-09-24 07:00 | 65.243 | 61.6068 | 64.361
2019-09-24 08:00 | 65.0813 | 61.4832 | 64.2893
2019-09-24 09:00 | 64.947 | 61.387 | 64.2191
2019-09-24 10:00 | 64.8493 | 61.3321 | 64.1855
2019-09-24 11:00 | 64.8371 | 61.3153 | 64.0818
2019-09-24 12:00 | 65.0492 | 61.471 | 64.181
2019-09-24 13:00 | 64.8295 | 61.2802 | 63.9399
2019-09-24 14:00 | 64.9928 | 61.4847 | 64.1718
2019-09-24 15:00 | 64.9424 | 61.4771 | 64.2359
2019-09-24 16:00 | 64.7776 | 61.3001 | 64.1215
2019-09-24 17:00 | 64.7593 | 61.2619 | 63.9918
2019-09-24 18:00 | 64.8432 | 61.3748 | 64.1459
2019-09-24 19:00 | 64.773 | 61.3809 | 64.0146
2019-09-24 20:00 | 65.066 | 61.6602 | 64.3839
2019-09-24 21:00 | 64.8859 | 61.5213 | 64.2664
2019-09-24 22:00 | 64.7318 | 61.3138 | 64.0085
2019-09-24 23:00 | 65.0599 | 61.4801 | 64.1901
2019-09-25 | 64.5945 | 61.0956 | 63.7781
2019-09-25 01:00 | 65.008 | 61.4038 | 64.1245
2019-09-25 02:00 | 64.7883 | 61.2161 | 63.9811
2019-09-25 03:00 | 64.8432 | 61.268 | 63.9963
2019-09-25 04:00 | 64.7669 | 61.1032 | 63.8529
2019-09-25 05:00 | 65.1453 | 61.503 | 64.3015
2019-09-25 06:00 | 64.9104 | 61.3138 | 64.0772
2019-09-25 07:00 | 65.272 | 61.6327 | 64.4358
2019-09-25 08:00 | 64.9516 | 61.3413 | 64.155
2019-09-25 09:00 | 65.2338 | 61.5595 | 64.4495
2019-09-25 10:00 | 65.0706 | 61.5442 | 64.4343
2019-09-25 11:00 | 64.802 | 61.3077 | 64.1123
2019-09-25 12:00 | 64.9729 | 61.3779 | 64.2237
2019-09-25 13:00 | 64.6509 | 61.1658 | 63.8972
2019-09-25 14:00 | 65.0202 | 61.5381 | 64.2985
2019-09-25 15:00 | 64.744 | 61.294 | 63.9796
2019-09-25 16:00 | 64.8325 | 61.3657 | 64.1215
2019-09-25 17:00 | 65.0324 | 61.4206 | 64.2206
2019-09-25 18:00 | 65.1118 | 61.6617 | 64.4251
2019-09-25 19:00 | 65.0172 | 61.5152 | 64.3244
2019-09-25 20:00 | 65.2628 | 61.7823 | 64.564
2019-09-25 21:00 | 65.1972 | 61.7029 | 64.5045
2019-09-25 22:00 | 65.1606 | 61.5778 | 64.3763
2019-09-25 23:00 | 64.6525 | 61.207 | 63.8605
2019-09-26 | 64.7532 | 61.2222 | 63.8697
2019-09-26 01:00 | 64.6464 | 61.146 | 63.8071
2019-09-26 02:00 | 64.6296 | 61.0147 | 63.711
2019-09-26 03:00 | 64.5853 | 61.0575 | 63.7095
2019-09-26 04:00 | 65.1026 | 61.4008 | 64.155
2019-09-26 05:00 | 64.9668 | 61.3962 | 64.1505
2019-09-26 06:00 | 64.7547 | 61.2299 | 63.9506
2019-09-26 07:00 | 64.5975 | 61.1246 | 63.8254
2019-09-26 08:00 | 65.1331 | 61.4908 | 64.3275
2019-09-26 09:00 | 64.8112 | 61.2421 | 63.9704
2019-09-26 10:00 | 64.7471 | 61.2222 | 64.0635
2019-09-26 11:00 | 64.7868 | 61.3352 | 63.9094
2019-09-26 12:00 | 64.8753 | 61.4603 | 64.1444
2019-09-26 13:00 | 64.8051 | 61.3535 | 64.1474
2019-09-26 14:00 | 65.1637 | 61.6266 | 64.5243
2019-09-26 15:00 | 64.9638 | 61.5961 | 64.4114
2019-09-26 16:00 | 65.0767 | 61.6892 | 64.5258
2019-09-26 17:00 | 64.9653 | 61.6266 | 64.2969
2019-09-26 18:00 | 64.8234 | 61.5244 | 64.2847
2019-09-26 19:00 | 64.5136 | 61.3062 | 63.9399
2019-09-26 20:00 | 64.7074 | 61.5015 | 64.1108
2019-09-26 21:00 | 64.9348 | 61.6342 | 64.3626
2019-09-26 22:00 | 64.9531 | 61.4908 | 64.2512
2019-09-26 23:00 | 64.918 | 61.3458 | 64.1169
2019-09-27 | 64.5716 | 61.0712 | 63.7568
2019-09-27 01:00 | 64.8844 | 61.2634 | 64.0223
2019-09-27 02:00 | 64.7379 | 61.1521 | 63.8544
2019-09-27 03:00 | 64.6921 | 61.117 | 63.8041
2019-09-27 04:00 | 64.6128 | 61.0712 | 63.7201
2019-09-27 05:00 | 64.7623 | 61.12 | 63.8788
2019-09-27 06:00 | 64.6998 | 61.0986 | 63.8468
2019-09-27 07:00 | 64.7318 | 61.1978 | 63.9857
2019-09-27 08:00 | 65.4292 | 61.7472 | 64.6494
2019-09-27 09:00 | 65.3117 | 61.6068 | 64.4999
2019-09-27 10:00 | 64.9851 | 61.416 | 64.3549
| 86.6728 | 86.6728 | 86.6728
| 86.6316 | 86.6316 | 86.6316
| 86.6316 | 86.6316 | 86.6316
| 86.6636 | 86.6636 | 86.6636
| 86.5568 | 86.5568 | 86.5568
| 86.6865 | 86.6865 | 86.6865
| 86.7262 | 86.7262 | 86.7262
| 86.5187 | 86.5187 | 86.5187
| 86.5766 | 86.5766 | 86.5766
| 86.6194 | 86.6194 | 86.6194
| 86.6743 | 86.6743 | 86.6743
| 86.5644 | 86.5644 | 86.5644
| 86.2226 | 86.2226 | 86.2226
| 86.1128 | 86.1128 | 86.1128
| 86.2791 | 86.2791 | 86.2791
| 86.0014 | 86.0014 | 86.0014
| 86.0533 | 86.0533 | 86.0533
| 86.2257 | 86.2257 | 86.2257
| 86.4332 | 86.4332 | 86.4332
| 86.5873 | 86.5873 | 86.5873
| 86.3691 | 86.3691 | 86.3691
| 86.334 | 86.334 | 86.334
| 86.5126 | 86.5126 | 86.5126
| 86.5003 | 86.5003 | 86.5003
| 86.7002 | 86.7002 | 86.7002
| 86.363 | 86.363 | 86.363
| 86.4408 | 86.4408 | 86.4408
| 86.2943 | 86.2943 | 86.2943
| 86.3706 | 86.3706 | 86.3706
| 86.2882 | 86.2882 | 86.2882
| 86.1875 | 86.1875 | 86.1875
| 86.099 | 86.099 | 86.099
| 86.1997 | 86.1997 | 86.1997
| 86.3767 | 86.3767 | 86.3767
| 86.3691 | 86.3691 | 86.3691
| 86.4012 | 86.4012 | 86.4012

## Step 1.2 Fixture Inventory
Lamp Wattage (W) | Lamp Quantity | Ballast Wattage (W) | Ballast Quantity |  | Total Anticipated Load (kW)
|  |  |  | 0 | 0 | If lighting panel is mixed, input lamp and ballast wattage and quantity
|  |  |  | 0 |  | If ballast wattage is unkown leave ballast wattage and quantity blank, only input lamp wattage and quantity
0
|  |  |  | 0 |  | The Total Anticipated Load will sum the wattage and quantity of up to 100 fixtures
0
0
0
0
0
0
0
0
0
0
0
0
0
0
0
0
0
0
0
0
0
0
0
0
0
0
0
0
0
0
0
0
0
0
0
0
0
0
0
0
0
0
0
0
0
0
0
0
0
0
0
0
0
0
0
0
0
0
0
0
0
0
0
0
0
0
0
0
0
0
0
0
0
0
0
0
0
0
0
0
0
0
0
0
0
0
0
0
0
0
0
0
0
0
0

## Step 2. Power Calcs
Line #1 Datetime | Hour of Day | Day of Week | Line #1 Current (Amps) | Line #1 Power draw (kW) | Line #2 Current (Amps) | Line #2 Power draw (kW) | Line #3 Current (Amps) | Line #3 Power draw (kW) | Three-phase Power Draw (kW)
2019-08-08 10:00 | 10 | 5 | 64.3015 | 23.2648 | 60.8911 | 22.0309 | 63.4943 | 22.9728 | 68.2684
2019-08-08 11:00 | 11 | 5 | 64.2756 | 23.2554 | 60.8453 | 22.0143 | 63.5187 | 22.9816 | 68.2513
2019-08-08 12:00 | 12 | 5 | 64.5853 | 23.3675 | 61.0254 | 22.0795 | 63.7659 | 23.071 | 68.518
2019-08-08 13:00 | 13 | 5 | 64.6052 | 23.3747 | 61.0407 | 22.085 | 63.8041 | 23.0848 | 68.5445
2019-08-08 14:00 | 14 | 5 | 64.387 | 23.2957 | 60.8911 | 22.0309 | 63.5859 | 23.0059 | 68.3325
2019-08-08 15:00 | 15 | 5 | 64.3259 | 23.2736 | 60.7858 | 21.9928 | 63.5599 | 22.9965 | 68.2629
2019-08-08 16:00 | 16 | 5 | 64.5182 | 23.3432 | 60.9491 | 22.0519 | 63.6637 | 23.034 | 68.4291
2019-08-08 17:00 | 17 | 5 | 64.0192 | 23.1627 | 60.5478 | 21.9067 | 63.1922 | 22.8634 | 67.9328
2019-08-08 18:00 | 18 | 5 | 64.0925 | 23.1892 | 60.6302 | 21.9365 | 63.2364 | 22.8794 | 68.0051
2019-08-08 19:00 | 19 | 5 | 64.8096 | 23.4486 | 61.1063 | 22.1088 | 63.9292 | 23.1301 | 68.6875
2019-08-08 20:00 | 20 | 5 | 64.5853 | 23.3675 | 60.9873 | 22.0657 | 63.7461 | 23.0639 | 68.497
2019-08-08 21:00 | 21 | 5 | 64.7898 | 23.4415 | 61.0895 | 22.1027 | 63.9155 | 23.1251 | 68.6693
2019-08-08 22:00 | 22 | 5 | 65.0126 | 23.5221 | 61.2619 | 22.1651 | 64.0528 | 23.1748 | 68.862
2019-08-08 23:00 | 23 | 5 | 64.7196 | 23.4161 | 61.0422 | 22.0856 | 63.7568 | 23.0677 | 68.5694
2019-08-09 | 0 | 6 | 64.271 | 23.2538 | 60.6424 | 21.9409 | 63.2944 | 22.9004 | 68.0951
2019-08-09 01:00 | 1 | 6 | 64.3 | 23.2643 | 60.6912 | 21.9586 | 63.3143 | 22.9076 | 68.1305
2019-08-09 02:00 | 2 | 6 | 64.3259 | 23.2736 | 60.6546 | 21.9453 | 63.3051 | 22.9043 | 68.1233
2019-08-09 03:00 | 3 | 6 | 64.4633 | 23.3233 | 60.7462 | 21.9785 | 63.476 | 22.9661 | 68.2679
2019-08-09 04:00 | 4 | 6 | 64.4022 | 23.3012 | 60.7034 | 21.963 | 63.4226 | 22.9468 | 68.211
2019-08-09 05:00 | 5 | 6 | 64.712 | 23.4133 | 60.9705 | 22.0596 | 63.7507 | 23.0655 | 68.5385
2019-08-09 06:00 | 6 | 6 | 64.6693 | 23.3979 | 60.9506 | 22.0524 | 63.7812 | 23.0766 | 68.5269
2019-08-09 07:00 | 7 | 6 | 64.6952 | 23.4072 | 61.0163 | 22.0762 | 63.7934 | 23.081 | 68.5644
2019-08-09 08:00 | 8 | 6 | 64.4144 | 23.3057 | 60.8103 | 22.0017 | 63.5233 | 22.9832 | 68.2906
2019-08-09 09:00 | 9 | 6 | 64.6891 | 23.405 | 60.9857 | 22.0651 | 63.7522 | 23.0661 | 68.5362
2019-08-09 10:00 | 10 | 6 | 64.6708 | 23.3984 | 60.9751 | 22.0613 | 63.7324 | 23.0589 | 68.5186
2019-08-09 11:00 | 11 | 6 | 64.4831 | 23.3305 | 60.9598 | 22.0557 | 63.6545 | 23.0307 | 68.417
2019-08-09 12:00 | 12 | 6 | 64.6235 | 23.3813 | 60.9827 | 22.064 | 63.6576 | 23.0318 | 68.4772
2019-08-09 13:00 | 13 | 6 | 64.358 | 23.2852 | 60.7675 | 21.9862 | 63.4653 | 22.9623 | 68.2337
2019-08-09 14:00 | 14 | 6 | 64.3 | 23.2643 | 60.7279 | 21.9718 | 63.4226 | 22.9468 | 68.1829
2019-08-09 15:00 | 15 | 6 | 64.2695 | 23.2532 | 60.6546 | 21.9453 | 63.3753 | 22.9297 | 68.1282
2019-08-09 16:00 | 16 | 6 | 64.1444 | 23.208 | 60.6271 | 21.9354 | 63.3097 | 22.906 | 68.0493
2019-08-09 17:00 | 17 | 6 | 64.5853 | 23.3675 | 60.9995 | 22.0701 | 63.7751 | 23.0743 | 68.5119
2019-08-09 18:00 | 18 | 6 | 64.3931 | 23.2979 | 60.8103 | 22.0017 | 63.5386 | 22.9888 | 68.2884
2019-08-09 19:00 | 19 | 6 | 64.4724 | 23.3266 | 60.8804 | 22.027 | 63.5966 | 23.0098 | 68.3634
2019-08-09 20:00 | 20 | 6 | 64.448 | 23.3178 | 60.853 | 22.0171 | 63.6378 | 23.0247 | 68.3596
2019-08-09 21:00 | 21 | 6 | 64.3931 | 23.2979 | 60.8316 | 22.0094 | 63.5554 | 22.9949 | 68.3022
2019-08-09 22:00 | 22 | 6 | 64.5624 | 23.3592 | 60.9873 | 22.0657 | 63.7812 | 23.0766 | 68.5015
2019-08-09 23:00 | 23 | 6 | 64.5258 | 23.346 | 60.9354 | 22.0469 | 63.5859 | 23.0059 | 68.3988
2019-08-10 | 0 | 7 | 64.7181 | 23.4155 | 60.9949 | 22.0684 | 63.7522 | 23.0661 | 68.55
2019-08-10 01:00 | 1 | 7 | 64.5609 | 23.3587 | 60.9323 | 22.0458 | 63.6286 | 23.0213 | 68.4258
2019-08-10 02:00 | 2 | 7 | 64.3763 | 23.2919 | 60.7706 | 21.9873 | 63.5111 | 22.9788 | 68.258
2019-08-10 03:00 | 3 | 7 | 64.4678 | 23.325 | 60.8286 | 22.0083 | 63.5996 | 23.0109 | 68.3441
2019-08-10 04:00 | 4 | 7 | 64.4663 | 23.3244 | 60.7919 | 21.995 | 63.5126 | 22.9794 | 68.2988
2019-08-10 05:00 | 5 | 7 | 64.4373 | 23.3139 | 60.8362 | 22.011 | 63.6561 | 23.0313 | 68.3563
2019-08-10 06:00 | 6 | 7 | 64.5472 | 23.3537 | 60.9522 | 22.053 | 63.6942 | 23.0451 | 68.4518
2019-08-10 07:00 | 7 | 7 | 64.6189 | 23.3796 | 60.9522 | 22.053 | 63.743 | 23.0627 | 68.4954
2019-08-10 08:00 | 8 | 7 | 64.5197 | 23.3437 | 60.8911 | 22.0309 | 63.6332 | 23.023 | 68.3976
2019-08-10 09:00 | 9 | 7 | 64.4862 | 23.3316 | 60.8789 | 22.0265 | 63.6591 | 23.0324 | 68.3905
2019-08-10 10:00 | 10 | 7 | 64.6876 | 23.4045 | 61.0163 | 22.0762 | 63.8346 | 23.0959 | 68.5766
2019-08-10 11:00 | 11 | 7 | 64.95 | 23.4994 | 61.2436 | 22.1584 | 64.0681 | 23.1804 | 68.8382
2019-08-10 12:00 | 12 | 7 | 65.1087 | 23.5569 | 61.3764 | 22.2065 | 64.1749 | 23.219 | 68.9823
2019-08-10 13:00 | 13 | 7 | 64.7272 | 23.4188 | 61.1139 | 22.1115 | 63.9521 | 23.1384 | 68.6687
2019-08-10 14:00 | 14 | 7 | 64.6876 | 23.4045 | 61.0895 | 22.1027 | 63.8697 | 23.1086 | 68.6157
2019-08-10 15:00 | 15 | 7 | 64.567 | 23.3609 | 61.0559 | 22.0905 | 63.7522 | 23.0661 | 68.5174
2019-08-10 16:00 | 16 | 7 | 64.741 | 23.4238 | 61.1688 | 22.1314 | 63.8972 | 23.1185 | 68.6737
2019-08-10 17:00 | 17 | 7 | 64.8051 | 23.447 | 61.2085 | 22.1457 | 64.0009 | 23.156 | 68.7488
2019-08-10 18:00 | 18 | 7 | 64.5167 | 23.3427 | 60.9918 | 22.0673 | 63.7018 | 23.0478 | 68.4578
2019-08-10 19:00 | 19 | 7 | 64.9012 | 23.4818 | 61.3046 | 22.1805 | 64.0238 | 23.1643 | 68.8266
2019-08-10 20:00 | 20 | 7 | 64.9729 | 23.5077 | 61.3397 | 22.1932 | 64.126 | 23.2013 | 68.9022
2019-08-10 21:00 | 21 | 7 | 64.8035 | 23.4464 | 61.2238 | 22.1513 | 63.9689 | 23.1445 | 68.7422
2019-08-10 22:00 | 22 | 7 | 64.9088 | 23.4845 | 61.3107 | 22.1827 | 64.1306 | 23.203 | 68.8702
2019-08-10 23:00 | 23 | 7 | 64.7852 | 23.4398 | 61.2161 | 22.1485 | 63.9597 | 23.1411 | 68.7294
2019-08-11 | 0 | 1 | 64.8325 | 23.4569 | 61.2314 | 22.154 | 63.9368 | 23.1329 | 68.7438
2019-08-11 01:00 | 1 | 1 | 64.7288 | 23.4194 | 61.1368 | 22.1198 | 63.8682 | 23.108 | 68.6472
2019-08-11 02:00 | 2 | 1 | 64.6738 | 23.3995 | 61.1002 | 22.1065 | 63.8087 | 23.0865 | 68.5926
2019-08-11 03:00 | 3 | 1 | 64.8112 | 23.4492 | 61.1704 | 22.1319 | 63.9857 | 23.1505 | 68.7317
2019-08-11 04:00 | 4 | 1 | 64.8341 | 23.4575 | 61.2222 | 22.1507 | 63.917 | 23.1257 | 68.7339
2019-08-11 05:00 | 5 | 1 | 64.918 | 23.4879 | 61.3031 | 22.18 | 64.1398 | 23.2063 | 68.8741
2019-08-11 06:00 | 6 | 1 | 64.8249 | 23.4542 | 61.2116 | 22.1469 | 63.9857 | 23.1505 | 68.7516
2019-08-11 07:00 | 7 | 1 | 64.4694 | 23.3256 | 60.9277 | 22.0441 | 63.7171 | 23.0534 | 68.423
2019-08-11 08:00 | 8 | 1 | 64.9851 | 23.5121 | 61.3672 | 22.2031 | 64.1672 | 23.2162 | 68.9315
2019-08-11 09:00 | 9 | 1 | 64.6235 | 23.3813 | 61.0544 | 22.09 | 63.8056 | 23.0854 | 68.5567
2019-08-11 10:00 | 10 | 1 | 65.0904 | 23.5502 | 61.3748 | 22.2059 | 64.2176 | 23.2344 | 68.9906
2019-08-11 11:00 | 11 | 1 | 64.6769 | 23.4006 | 61.1017 | 22.1071 | 63.8376 | 23.097 | 68.6047
2019-08-11 12:00 | 12 | 1 | 64.6937 | 23.4067 | 61.1292 | 22.117 | 63.9536 | 23.1389 | 68.6627
2019-08-11 13:00 | 13 | 1 | 64.8188 | 23.452 | 61.2085 | 22.1457 | 63.9689 | 23.1445 | 68.7422
2019-08-11 14:00 | 14 | 1 | 64.8615 | 23.4674 | 61.2177 | 22.1491 | 63.9948 | 23.1538 | 68.7703
2019-08-11 15:00 | 15 | 1 | 64.8157 | 23.4508 | 61.207 | 22.1452 | 63.9475 | 23.1367 | 68.7328
2019-08-11 16:00 | 16 | 1 | 64.8844 | 23.4757 | 61.2863 | 22.1739 | 64.0192 | 23.1627 | 68.8122
2019-08-11 17:00 | 17 | 1 | 64.7623 | 23.4315 | 61.1643 | 22.1297 | 63.917 | 23.1257 | 68.687
2019-08-11 18:00 | 18 | 1 | 64.9088 | 23.4845 | 61.268 | 22.1673 | 64.007 | 23.1583 | 68.81
2019-08-11 19:00 | 19 | 1 | 64.7089 | 23.4122 | 61.1597 | 22.1281 | 63.8376 | 23.097 | 68.6372
2019-08-11 20:00 | 20 | 1 | 64.7822 | 23.4387 | 61.1978 | 22.1419 | 63.9231 | 23.1279 | 68.7085
2019-08-11 21:00 | 21 | 1 | 64.8173 | 23.4514 | 61.268 | 22.1673 | 64.004 | 23.1572 | 68.7758
2019-08-11 22:00 | 22 | 1 | 64.7135 | 23.4139 | 61.2222 | 22.1507 | 63.9292 | 23.1301 | 68.6947
2019-08-11 23:00 | 23 | 1 | 64.538 | 23.3504 | 61.0391 | 22.0844 | 63.7156 | 23.0528 | 68.4876
2019-08-12 | 0 | 2 | 64.4663 | 23.3244 | 60.9339 | 22.0464 | 63.5676 | 22.9993 | 68.3701
2019-08-12 01:00 | 1 | 2 | 64.4831 | 23.3305 | 60.9552 | 22.0541 | 63.5508 | 22.9932 | 68.3778
2019-08-12 02:00 | 2 | 2 | 64.3275 | 23.2742 | 60.795 | 21.9961 | 63.4119 | 22.9429 | 68.2133
2019-08-12 03:00 | 3 | 2 | 64.2496 | 23.246 | 60.7324 | 21.9735 | 63.3371 | 22.9159 | 68.1354
2019-08-12 04:00 | 4 | 2 | 64.2679 | 23.2526 | 60.7248 | 21.9707 | 63.3143 | 22.9076 | 68.131
2019-08-12 05:00 | 5 | 2 | 64.5396 | 23.3509 | 60.9216 | 22.0419 | 63.6667 | 23.0351 | 68.428
2019-08-12 06:00 | 6 | 2 | 64.8051 | 23.447 | 61.1719 | 22.1325 | 63.8697 | 23.1086 | 68.6881
2019-08-12 07:00 | 7 | 2 | 64.5533 | 23.3559 | 61.0147 | 22.0756 | 63.769 | 23.0721 | 68.5037
2019-08-12 08:00 | 8 | 2 | 64.5472 | 23.3537 | 61.0193 | 22.0773 | 63.6149 | 23.0164 | 68.4474
2019-08-12 09:00 | 9 | 2 | 64.3076 | 23.267 | 60.8194 | 22.005 | 63.4928 | 22.9722 | 68.2442
2019-08-12 10:00 | 10 | 2 | 64.6586 | 23.394 | 61.1673 | 22.1308 | 63.8163 | 23.0893 | 68.6141
2019-08-12 11:00 | 11 | 2 | 64.2725 | 23.2543 | 60.9277 | 22.0441 | 63.5126 | 22.9794 | 68.2778
2019-08-12 12:00 | 12 | 2 | 64.1672 | 23.2162 | 60.7797 | 21.9906 | 63.4699 | 22.9639 | 68.1707
2019-08-12 13:00 | 13 | 2 | 64.4923 | 23.3338 | 61.0254 | 22.0795 | 63.6133 | 23.0158 | 68.4291
2019-08-12 14:00 | 14 | 2 | 64.7425 | 23.4244 | 61.236 | 22.1557 | 63.9734 | 23.1461 | 68.7261 | 2 | 0:00 | 0 | 0 | #REF! | #REF! | #REF! | #REF! | #REF! | #REF! | #REF! | #REF!
2019-08-12 15:00 | 15 | 2 | 64.2496 | 23.246 | 60.8164 | 22.0039 | 63.4592 | 22.9601 | 68.2099 | 2 | 0:15 | 0 | 15 | #REF! | #REF! | #REF! | #REF! | #REF! | #REF! | #REF! | #REF!
2019-08-12 16:00 | 16 | 2 | 64.4175 | 23.3068 | 60.9903 | 22.0668 | 63.6515 | 23.0296 | 68.4032 | 2 | 0:30 | 0 | 30 | #REF! | #REF! | #REF! | #REF! | #REF! | #REF! | #REF! | #REF!
2019-08-12 17:00 | 17 | 2 | 64.6311 | 23.3841 | 61.1185 | 22.1132 | 63.827 | 23.0931 | 68.5903 | 2 | 0:45 | 0 | 45 | #REF! | #REF! | #REF! | #REF! | #REF! | #REF! | #REF! | #REF!
2019-08-12 18:00 | 18 | 2 | 64.4099 | 23.304 | 60.9277 | 22.0441 | 63.5996 | 23.0109 | 68.359 | 2 | 1:00 | 1 | 0 | #REF! | #REF! | #REF! | #REF! | #REF! | #REF! | #REF! | #REF!
2019-08-12 19:00 | 19 | 2 | 64.3915 | 23.2974 | 60.9216 | 22.0419 | 63.5431 | 22.9904 | 68.3297 | 2 | 1:15 | 1 | 15 | #REF! | #REF! | #REF! | #REF! | #REF! | #REF! | #REF! | #REF!
2019-08-12 20:00 | 20 | 2 | 64.5975 | 23.3719 | 61.0803 | 22.0993 | 63.7369 | 23.0605 | 68.5318 | 2 | 1:30 | 1 | 30 | #REF! | #REF! | #REF! | #REF! | #REF! | #REF! | #REF! | #REF!
2019-08-12 21:00 | 21 | 2 | 64.5747 | 23.3636 | 61.0651 | 22.0938 | 63.7522 | 23.0661 | 68.5236 | 2 | 1:45 | 1 | 45 | #REF! | #REF! | #REF! | #REF! | #REF! | #REF! | #REF! | #REF!
2019-08-12 22:00 | 22 | 2 | 64.2405 | 23.2427 | 60.7889 | 21.9939 | 63.4211 | 22.9463 | 68.1829 | 2 | 2:00 | 2 | 0 | #REF! | #REF! | #REF! | #REF! | #REF! | #REF! | #REF! | #REF!
2019-08-12 23:00 | 23 | 2 | 64.387 | 23.2957 | 60.9354 | 22.0469 | 63.6103 | 23.0147 | 68.3574 | 2 | 2:15 | 2 | 15 | #REF! | #REF! | #REF! | #REF! | #REF! | #REF! | #REF! | #REF!
2019-08-13 | 0 | 3 | 64.3687 | 23.2891 | 60.8942 | 22.032 | 63.4989 | 22.9744 | 68.2955 | 2 | 2:30 | 2 | 30 | #REF! | #REF! | #REF! | #REF! | #REF! | #REF! | #REF! | #REF!
2019-08-13 01:00 | 1 | 3 | 64.6571 | 23.3935 | 61.1002 | 22.1065 | 63.8651 | 23.1069 | 68.6069 | 2 | 2:45 | 2 | 45 | #REF! | #REF! | #REF! | #REF! | #REF! | #REF! | #REF! | #REF!
2019-08-13 02:00 | 2 | 3 | 64.564 | 23.3598 | 60.9949 | 22.0684 | 63.7018 | 23.0478 | 68.4761 | 2 | 3:00 | 3 | 0 | #REF! | #REF! | #REF! | #REF! | #REF! | #REF! | #REF! | #REF!
2019-08-13 03:00 | 3 | 3 | 64.4022 | 23.3012 | 60.8682 | 22.0226 | 63.5676 | 22.9993 | 68.3231 | 2 | 3:15 | 3 | 15 | #REF! | #REF! | #REF! | #REF! | #REF! | #REF! | #REF! | #REF!
2019-08-13 04:00 | 4 | 3 | 64.5701 | 23.362 | 60.9934 | 22.0679 | 63.6652 | 23.0346 | 68.4645 | 2 | 3:30 | 3 | 30 | #REF! | #REF! | #REF! | #REF! | #REF! | #REF! | #REF! | #REF!
2019-08-13 05:00 | 5 | 3 | 64.4739 | 23.3272 | 60.9216 | 22.0419 | 63.6133 | 23.0158 | 68.3849 | 2 | 3:45 | 3 | 45 | #REF! | #REF! | #REF! | #REF! | #REF! | #REF! | #REF! | #REF!
2019-08-13 06:00 | 6 | 3 | 64.596 | 23.3714 | 61.0437 | 22.0861 | 63.7568 | 23.0677 | 68.5252 | 2 | 4:00 | 4 | 0 | #REF! | #REF! | #REF! | #REF! | #REF! | #REF! | #REF! | #REF!
2019-08-13 07:00 | 7 | 3 | 64.802 | 23.4459 | 61.181 | 22.1358 | 63.9139 | 23.1246 | 68.7062 | 2 | 4:15 | 4 | 15 | #REF! | #REF! | #REF! | #REF! | #REF! | #REF! | #REF! | #REF!
2019-08-13 08:00 | 8 | 3 | 64.6433 | 23.3885 | 61.0391 | 22.0844 | 63.7476 | 23.0644 | 68.5373 | 2 | 4:30 | 4 | 30 | #REF! | #REF! | #REF! | #REF! | #REF! | #REF! | #REF! | #REF!
2019-08-13 09:00 | 9 | 3 | 64.4388 | 23.3145 | 60.8942 | 22.032 | 63.4806 | 22.9678 | 68.3143 | 2 | 4:45 | 4 | 45 | #REF! | #REF! | #REF! | #REF! | #REF! | #REF! | #REF! | #REF!
2019-08-13 10:00 | 10 | 3 | 64.5624 | 23.3592 | 61.0605 | 22.0922 | 63.8468 | 23.1003 | 68.5517 | 2 | 5:00 | 5 | 0 | #REF! | #REF! | #REF! | #REF! | #REF! | #REF! | #REF! | #REF!
2019-08-13 11:00 | 11 | 3 | 64.5701 | 23.362 | 61.088 | 22.1021 | 63.7308 | 23.0583 | 68.5224 | 2 | 5:15 | 5 | 15 | #REF! | #REF! | #REF! | #REF! | #REF! | #REF! | #REF! | #REF!
2019-08-13 12:00 | 12 | 3 | 64.5792 | 23.3653 | 61.1002 | 22.1065 | 63.7781 | 23.0754 | 68.5473 | 2 | 5:30 | 5 | 30 | #REF! | #REF! | #REF! | #REF! | #REF! | #REF! | #REF! | #REF!
2019-08-13 13:00 | 13 | 3 | 64.6036 | 23.3741 | 61.1109 | 22.1104 | 63.7842 | 23.0776 | 68.5622 | 2 | 5:45 | 5 | 45 | #REF! | #REF! | #REF! | #REF! | #REF! | #REF! | #REF! | #REF!
2019-08-13 14:00 | 14 | 3 | 64.7974 | 23.4442 | 61.2558 | 22.1628 | 63.9658 | 23.1433 | 68.7504 | 2 | 6:00 | 6 | 0 | #REF! | #REF! | #REF! | #REF! | #REF! | #REF! | #REF! | #REF!
2019-08-13 15:00 | 15 | 3 | 64.4266 | 23.3101 | 60.9491 | 22.0519 | 63.6103 | 23.0147 | 68.3767 | 2 | 6:15 | 6 | 15 | #REF! | #REF! | #REF! | #REF! | #REF! | #REF! | #REF! | #REF!
2019-08-13 16:00 | 16 | 3 | 64.3214 | 23.272 | 60.9415 | 22.0491 | 63.6149 | 23.0164 | 68.3375 | 2 | 6:30 | 6 | 30 | #REF! | #REF! | #REF! | #REF! | #REF! | #REF! | #REF! | #REF!
2019-08-13 17:00 | 17 | 3 | 64.3992 | 23.3002 | 60.9323 | 22.0458 | 63.6362 | 23.0241 | 68.37 | 2 | 6:45 | 6 | 45 | #REF! | #REF! | #REF! | #REF! | #REF! | #REF! | #REF! | #REF!
2019-08-13 18:00 | 18 | 3 | 64.3214 | 23.272 | 60.9201 | 22.0414 | 63.5782 | 23.0031 | 68.3165 | 2 | 7:00 | 7 | 0 | #REF! | #REF! | #REF! | #REF! | #REF! | #REF! | #REF! | #REF!
2019-08-13 19:00 | 19 | 3 | 64.2741 | 23.2549 | 60.8804 | 22.027 | 63.595 | 23.0092 | 68.2911 | 2 | 7:15 | 7 | 15 | #REF! | #REF! | #REF! | #REF! | #REF! | #REF! | #REF! | #REF!
2019-08-13 20:00 | 20 | 3 | 64.3473 | 23.2814 | 60.9644 | 22.0574 | 63.5889 | 23.007 | 68.3458 | 2 | 7:30 | 7 | 30 | #REF! | #REF! | #REF! | #REF! | #REF! | #REF! | #REF! | #REF!
2019-08-13 21:00 | 21 | 3 | 64.7822 | 23.4387 | 61.3214 | 22.1866 | 64.036 | 23.1687 | 68.794 | 2 | 7:45 | 7 | 45 | #REF! | #REF! | #REF! | #REF! | #REF! | #REF! | #REF! | #REF!
2019-08-13 22:00 | 22 | 3 | 64.9866 | 23.5127 | 61.4328 | 22.2269 | 64.2618 | 23.2504 | 68.99 | 2 | 8:00 | 8 | 0 | #REF! | #REF! | #REF! | #REF! | #REF! | #REF! | #REF! | #REF!
2019-08-13 23:00 | 23 | 3 | 64.8112 | 23.4492 | 61.2604 | 22.1645 | 63.9292 | 23.1301 | 68.7438 | 2 | 8:15 | 8 | 15 | #REF! | #REF! | #REF! | #REF! | #REF! | #REF! | #REF! | #REF!
2019-08-14 | 0 | 4 | 64.4739 | 23.3272 | 61.0193 | 22.0773 | 63.6057 | 23.0131 | 68.4175 | 2 | 8:30 | 8 | 30 | #REF! | #REF! | #REF! | #REF! | #REF! | #REF! | #REF! | #REF!
2019-08-14 01:00 | 1 | 4 | 64.6509 | 23.3912 | 61.1078 | 22.1093 | 63.8331 | 23.0953 | 68.5958 | 2 | 8:45 | 8 | 45 | #REF! | #REF! | #REF! | #REF! | #REF! | #REF! | #REF! | #REF!
2019-08-14 02:00 | 2 | 4 | 64.4205 | 23.3079 | 60.9064 | 22.0364 | 63.5508 | 22.9932 | 68.3375 | 2 | 9:00 | 9 | 0 | #REF! | #REF! | #REF! | #REF! | #REF! | #REF! | #REF! | #REF!
2019-08-14 03:00 | 3 | 4 | 64.3168 | 23.2703 | 60.8301 | 22.0088 | 63.4897 | 22.9711 | 68.2502 | 2 | 9:15 | 9 | 15 | #REF! | #REF! | #REF! | #REF! | #REF! | #REF! | #REF! | #REF!
2019-08-14 04:00 | 4 | 4 | 64.4083 | 23.3034 | 60.8789 | 22.0265 | 63.4989 | 22.9744 | 68.3043 | 2 | 9:30 | 9 | 30 | #REF! | #REF! | #REF! | #REF! | #REF! | #REF! | #REF! | #REF!
2019-08-14 05:00 | 5 | 4 | 64.4358 | 23.3134 | 60.9735 | 22.0607 | 63.6698 | 23.0362 | 68.4103 | 2 | 9:45 | 9 | 45 | #REF! | #REF! | #REF! | #REF! | #REF! | #REF! | #REF! | #REF!
2019-08-14 06:00 | 6 | 4 | 64.8859 | 23.4762 | 61.268 | 22.1673 | 64.0497 | 23.1737 | 68.8172 | 2 | 10:00 | 10 | 0 | #REF! | #REF! | #REF! | #REF! | #REF! | #REF! | #REF! | #REF!
2019-08-14 07:00 | 7 | 4 | 64.7272 | 23.4188 | 61.1383 | 22.1203 | 63.9124 | 23.124 | 68.6632 | 2 | 10:15 | 10 | 15 | #REF! | #REF! | #REF! | #REF! | #REF! | #REF! | #REF! | #REF!
2019-08-14 08:00 | 8 | 4 | 64.3992 | 23.3002 | 60.9201 | 22.0414 | 63.6164 | 23.0169 | 68.3585 | 2 | 10:30 | 10 | 30 | #REF! | #REF! | #REF! | #REF! | #REF! | #REF! | #REF! | #REF!
2019-08-14 09:00 | 9 | 4 | 64.7318 | 23.4205 | 61.2116 | 22.1469 | 63.8697 | 23.1086 | 68.6759 | 2 | 10:45 | 10 | 45 | #REF! | #REF! | #REF! | #REF! | #REF! | #REF! | #REF! | #REF!
2019-08-14 10:00 | 10 | 4 | 64.6616 | 23.3951 | 61.146 | 22.1231 | 63.8895 | 23.1157 | 68.6339 | 2 | 11:00 | 11 | 0 | #REF! | #REF! | #REF! | #REF! | #REF! | #REF! | #REF! | #REF!
2019-08-14 11:00 | 11 | 4 | 64.6647 | 23.3962 | 61.1154 | 22.112 | 63.8483 | 23.1008 | 68.6091 | 2 | 11:15 | 11 | 15 | #REF! | #REF! | #REF! | #REF! | #REF! | #REF! | #REF! | #REF!
2019-08-14 12:00 | 12 | 4 | 64.2451 | 23.2444 | 60.8759 | 22.0254 | 63.4394 | 22.9529 | 68.2227 | 2 | 11:30 | 11 | 30 | #REF! | #REF! | #REF! | #REF! | #REF! | #REF! | #REF! | #REF!
2019-08-14 13:00 | 13 | 4 | 64.0024 | 23.1566 | 60.6317 | 21.937 | 63.3265 | 22.912 | 68.0057 | 2 | 11:45 | 11 | 45 | #REF! | #REF! | #REF! | #REF! | #REF! | #REF! | #REF! | #REF!
2019-08-14 14:00 | 14 | 4 | 64.3381 | 23.278 | 60.8804 | 22.027 | 63.6179 | 23.0175 | 68.3225 | 2 | 12:00 | 12 | 0 | #REF! | #REF! | #REF! | #REF! | #REF! | #REF! | #REF! | #REF!
2019-08-14 15:00 | 15 | 4 | 64.1642 | 23.2151 | 60.7675 | 21.9862 | 63.4867 | 22.97 | 68.1713 | 2 | 12:15 | 12 | 15 | #REF! | #REF! | #REF! | #REF! | #REF! | #REF! | #REF! | #REF!
2019-08-14 16:00 | 16 | 4 | 64.3763 | 23.2919 | 61.0147 | 22.0756 | 63.6957 | 23.0456 | 68.4131 | 2 | 12:30 | 12 | 30 | #REF! | #REF! | #REF! | #REF! | #REF! | #REF! | #REF! | #REF!
2019-08-14 17:00 | 17 | 4 | 64.419 | 23.3073 | 60.9476 | 22.0513 | 63.7339 | 23.0594 | 68.4181 | 2 | 12:45 | 12 | 45 | #REF! | #REF! | #REF! | #REF! | #REF! | #REF! | #REF! | #REF!
2019-08-14 18:00 | 18 | 4 | 64.4266 | 23.3101 | 60.9964 | 22.069 | 63.7003 | 23.0473 | 68.4263 | 2 | 13:00 | 13 | 0 | #REF! | #REF! | #REF! | #REF! | #REF! | #REF! | #REF! | #REF!
2019-08-14 19:00 | 19 | 4 | 64.4495 | 23.3184 | 60.9949 | 22.0684 | 63.6423 | 23.0263 | 68.4131 | 2 | 13:15 | 13 | 15 | #REF! | #REF! | #REF! | #REF! | #REF! | #REF! | #REF! | #REF!
2019-08-14 20:00 | 20 | 4 | 64.6311 | 23.3841 | 61.1154 | 22.112 | 63.8834 | 23.1135 | 68.6096 | 2 | 13:30 | 13 | 30 | #REF! | #REF! | #REF! | #REF! | #REF! | #REF! | #REF! | #REF!
2019-08-14 21:00 | 21 | 4 | 64.9546 | 23.5011 | 61.3428 | 22.1943 | 64.1306 | 23.203 | 68.8984 | 2 | 13:45 | 13 | 45 | #REF! | #REF! | #REF! | #REF! | #REF! | #REF! | #REF! | #REF!
2019-08-14 22:00 | 22 | 4 | 64.7517 | 23.4277 | 61.1978 | 22.1419 | 63.9384 | 23.1334 | 68.703 | 2 | 14:00 | 14 | 0 | #REF! | #REF! | #REF! | #REF! | #REF! | #REF! | #REF! | #REF!
2019-08-14 23:00 | 23 | 4 | 64.5167 | 23.3427 | 61.0285 | 22.0806 | 63.7018 | 23.0478 | 68.4711 | 2 | 14:15 | 14 | 15 | #REF! | #REF! | #REF! | #REF! | #REF! | #REF! | #REF! | #REF!
2019-08-15 | 0 | 5 | 64.625 | 23.3818 | 61.062 | 22.0927 | 63.7705 | 23.0727 | 68.5473 | 2 | 14:30 | 14 | 30 | #REF! | #REF! | #REF! | #REF! | #REF! | #REF! | #REF! | #REF!
2019-08-15 01:00 | 1 | 5 | 64.6067 | 23.3752 | 61.0727 | 22.0966 | 63.7766 | 23.0749 | 68.5467 | 2 | 14:45 | 14 | 45 | #REF! | #REF! | #REF! | #REF! | #REF! | #REF! | #REF! | #REF!
2019-08-15 02:00 | 2 | 5 | 64.4587 | 23.3217 | 60.9293 | 22.0447 | 63.5599 | 22.9965 | 68.3629 | 2 | 15:00 | 15 | 0 | #REF! | #REF! | #REF! | #REF! | #REF! | #REF! | #REF! | #REF!
2019-08-15 03:00 | 3 | 5 | 64.4053 | 23.3024 | 60.8804 | 22.027 | 63.5386 | 22.9888 | 68.3182 | 2 | 15:15 | 15 | 15 | #REF! | #REF! | #REF! | #REF! | #REF! | #REF! | #REF! | #REF!
2019-08-15 04:00 | 4 | 5 | 64.3854 | 23.2952 | 60.8453 | 22.0143 | 63.4791 | 22.9673 | 68.2767 | 2 | 15:30 | 15 | 30 | #REF! | #REF! | #REF! | #REF! | #REF! | #REF! | #REF! | #REF!
2019-08-15 05:00 | 5 | 5 | 64.6769 | 23.4006 | 61.12 | 22.1137 | 63.8224 | 23.0915 | 68.6058 | 2 | 15:45 | 15 | 45 | #REF! | #REF! | #REF! | #REF! | #REF! | #REF! | #REF! | #REF!
2019-08-15 06:00 | 6 | 5 | 64.7013 | 23.4095 | 61.1231 | 22.1148 | 63.8468 | 23.1003 | 68.6246 | 2 | 16:00 | 16 | 0 | #REF! | #REF! | #REF! | #REF! | #REF! | #REF! | #REF! | #REF!
2019-08-15 07:00 | 7 | 5 | 64.8371 | 23.4586 | 61.2741 | 22.1695 | 64.097 | 23.1908 | 68.8189 | 2 | 16:15 | 16 | 15 | #REF! | #REF! | #REF! | #REF! | #REF! | #REF! | #REF! | #REF!
2019-08-15 08:00 | 8 | 5 | 64.2573 | 23.2488 | 60.8286 | 22.0083 | 63.5111 | 22.9788 | 68.2359 | 2 | 16:30 | 16 | 30 | #REF! | #REF! | #REF! | #REF! | #REF! | #REF! | #REF! | #REF!
2019-08-15 09:00 | 9 | 5 | 64.4175 | 23.3068 | 60.9506 | 22.0524 | 63.5828 | 23.0048 | 68.364 | 2 | 16:45 | 16 | 45 | #REF! | #REF! | #REF! | #REF! | #REF! | #REF! | #REF! | #REF!
2019-08-15 10:00 | 10 | 5 | 64.2466 | 23.2449 | 60.8499 | 22.016 | 63.4958 | 22.9733 | 68.2342 | 2 | 17:00 | 17 | 0 | #REF! | #REF! | #REF! | #REF! | #REF! | #REF! | #REF! | #REF!
2019-08-15 11:00 | 11 | 5 | 64.7013 | 23.4095 | 61.1322 | 22.1181 | 63.9139 | 23.1246 | 68.6521 | 2 | 17:15 | 17 | 15 | #REF! | #REF! | #REF! | #REF! | #REF! | #REF! | #REF! | #REF!
2019-08-15 12:00 | 12 | 5 | 64.7288 | 23.4194 | 61.2222 | 22.1507 | 63.9902 | 23.1522 | 68.7223 | 2 | 17:30 | 17 | 30 | #REF! | #REF! | #REF! | #REF! | #REF! | #REF! | #REF! | #REF!
2019-08-15 13:00 | 13 | 5 | 64.6418 | 23.3879 | 61.1276 | 22.1165 | 63.9384 | 23.1334 | 68.6378 | 2 | 17:45 | 17 | 45 | #REF! | #REF! | #REF! | #REF! | #REF! | #REF! | #REF! | #REF!
2019-08-15 14:00 | 14 | 5 | 64.5106 | 23.3405 | 61.0224 | 22.0784 | 63.7903 | 23.0798 | 68.4987 | 2 | 18:00 | 18 | 0 | #REF! | #REF! | #REF! | #REF! | #REF! | #REF! | #REF! | #REF!
2019-08-15 15:00 | 15 | 5 | 64.477 | 23.3283 | 61.0361 | 22.0834 | 63.6988 | 23.0467 | 68.4584 | 2 | 18:15 | 18 | 15 | #REF! | #REF! | #REF! | #REF! | #REF! | #REF! | #REF! | #REF!
2019-08-15 16:00 | 16 | 5 | 64.4663 | 23.3244 | 60.9842 | 22.0646 | 63.711 | 23.0512 | 68.4402 | 2 | 18:30 | 18 | 30 | #REF! | #REF! | #REF! | #REF! | #REF! | #REF! | #REF! | #REF!
2019-08-15 17:00 | 17 | 5 | 64.6937 | 23.4067 | 61.1933 | 22.1402 | 63.9506 | 23.1378 | 68.6848 | 2 | 18:45 | 18 | 45 | #REF! | #REF! | #REF! | #REF! | #REF! | #REF! | #REF! | #REF!
2019-08-15 18:00 | 18 | 5 | 64.7745 | 23.4359 | 61.2634 | 22.1656 | 64.0223 | 23.1638 | 68.7653 | 2 | 19:00 | 19 | 0 | #REF! | #REF! | #REF! | #REF! | #REF! | #REF! | #REF! | #REF!
2019-08-15 19:00 | 19 | 5 | 64.3778 | 23.2924 | 60.9155 | 22.0397 | 63.5935 | 23.0086 | 68.3408 | 2 | 19:15 | 19 | 15 | #REF! | #REF! | #REF! | #REF! | #REF! | #REF! | #REF! | #REF!
2019-08-15 20:00 | 20 | 5 | 64.4266 | 23.3101 | 60.9689 | 22.059 | 63.6591 | 23.0324 | 68.4015 | 2 | 19:30 | 19 | 30 | #REF! | #REF! | #REF! | #REF! | #REF! | #REF! | #REF! | #REF!
2019-08-15 21:00 | 21 | 5 | 64.5014 | 23.3371 | 60.972 | 22.0602 | 63.7034 | 23.0484 | 68.4457 | 2 | 19:45 | 19 | 45 | #REF! | #REF! | #REF! | #REF! | #REF! | #REF! | #REF! | #REF!
2019-08-15 22:00 | 22 | 5 | 65.185 | 23.5845 | 61.5656 | 22.2749 | 64.4022 | 23.3012 | 69.1606 | 2 | 20:00 | 20 | 0 | #REF! | #REF! | #REF! | #REF! | #REF! | #REF! | #REF! | #REF!
2019-08-15 23:00 | 23 | 5 | 64.6204 | 23.3802 | 61.1093 | 22.1098 | 63.8437 | 23.0992 | 68.5892 | 2 | 20:15 | 20 | 15 | #REF! | #REF! | #REF! | #REF! | #REF! | #REF! | #REF! | #REF!
2019-08-16 | 0 | 6 | 64.2161 | 23.2339 | 60.7431 | 21.9773 | 63.3448 | 22.9187 | 68.1299 | 2 | 20:30 | 20 | 30 | #REF! | #REF! | #REF! | #REF! | #REF! | #REF! | #REF! | #REF!
2019-08-16 01:00 | 1 | 6 | 64.4739 | 23.3272 | 60.9628 | 22.0568 | 63.5462 | 22.9915 | 68.3755 | 2 | 20:45 | 20 | 45 | #REF! | #REF! | #REF! | #REF! | #REF! | #REF! | #REF! | #REF!
2019-08-16 02:00 | 2 | 6 | 64.3641 | 23.2875 | 60.8545 | 22.0177 | 63.4745 | 22.9656 | 68.2707 | 2 | 21:00 | 21 | 0 | #REF! | #REF! | #REF! | #REF! | #REF! | #REF! | #REF! | #REF!
2019-08-16 03:00 | 3 | 6 | 64.6815 | 23.4023 | 61.0559 | 22.0905 | 63.7644 | 23.0705 | 68.5633 | 2 | 21:15 | 21 | 15 | #REF! | #REF! | #REF! | #REF! | #REF! | #REF! | #REF! | #REF!
2019-08-16 04:00 | 4 | 6 | 64.564 | 23.3598 | 60.9781 | 22.0624 | 63.6561 | 23.0313 | 68.4534 | 2 | 21:30 | 21 | 30 | #REF! | #REF! | #REF! | #REF! | #REF! | #REF! | #REF! | #REF!
2019-08-16 05:00 | 5 | 6 | 64.7745 | 23.4359 | 61.1444 | 22.1225 | 63.8956 | 23.1179 | 68.6764 | 2 | 21:45 | 21 | 45 | #REF! | #REF! | #REF! | #REF! | #REF! | #REF! | #REF! | #REF!
2019-08-16 06:00 | 6 | 6 | 64.6799 | 23.4017 | 61.0636 | 22.0933 | 63.856 | 23.1036 | 68.5986 | 2 | 22:00 | 22 | 0 | #REF! | #REF! | #REF! | #REF! | #REF! | #REF! | #REF! | #REF!
2019-08-16 07:00 | 7 | 6 | 64.3351 | 23.277 | 60.8865 | 22.0292 | 63.6469 | 23.028 | 68.3342 | 2 | 22:15 | 22 | 15 | #REF! | #REF! | #REF! | #REF! | #REF! | #REF! | #REF! | #REF!
2019-08-16 08:00 | 8 | 6 | 64.4266 | 23.3101 | 60.9522 | 22.053 | 63.679 | 23.0396 | 68.4026 | 2 | 22:30 | 22 | 30 | #REF! | #REF! | #REF! | #REF! | #REF! | #REF! | #REF! | #REF!
2019-08-16 09:00 | 9 | 6 | 64.4862 | 23.3316 | 60.9827 | 22.064 | 63.7369 | 23.0605 | 68.4562 | 2 | 22:45 | 22 | 45 | #REF! | #REF! | #REF! | #REF! | #REF! | #REF! | #REF! | #REF!
2019-08-16 10:00 | 10 | 6 | 64.77 | 23.4343 | 61.2299 | 22.1535 | 64.0665 | 23.1798 | 68.7676 | 2 | 23:00 | 23 | 0 | #REF! | #REF! | #REF! | #REF! | #REF! | #REF! | #REF! | #REF!
2019-08-16 11:00 | 11 | 6 | 64.448 | 23.3178 | 60.9491 | 22.0519 | 63.7201 | 23.0544 | 68.4241 | 2 | 23:15 | 23 | 15 | #REF! | #REF! | #REF! | #REF! | #REF! | #REF! | #REF! | #REF!
2019-08-16 12:00 | 12 | 6 | 64.5258 | 23.346 | 61.0376 | 22.0839 | 63.6957 | 23.0456 | 68.4755 | 2 | 23:30 | 23 | 30 | #REF! | #REF! | #REF! | #REF! | #REF! | #REF! | #REF! | #REF!
2019-08-16 13:00 | 13 | 6 | 64.8569 | 23.4658 | 61.2924 | 22.1761 | 64.0345 | 23.1682 | 68.81 | 2 | 23:45 | 23 | 45 | #REF! | #REF! | #REF! | #REF! | #REF! | #REF! | #REF! | #REF!
2019-08-16 14:00 | 14 | 6 | 64.5731 | 23.3631 | 61.0437 | 22.0861 | 63.7827 | 23.0771 | 68.5263
2019-08-16 15:00 | 15 | 6 | 64.4694 | 23.3256 | 60.9705 | 22.0596 | 63.6835 | 23.0412 | 68.4264
2019-08-16 16:00 | 16 | 6 | 64.3488 | 23.2819 | 60.8576 | 22.0188 | 63.5996 | 23.0109 | 68.3115 |  | Tuesday | Hour | Minute | Circuit 1 Avg Power (kW) | Circuit 1 Avg Energy (kWh) | Circuit 2 Avg Power (kW) | Circuit 2 Avg Energy (kWh) | Circuit 3 Avg Power (kW) | Circuit 3 Avg Energy (kWh) | Circuit 4 Avg Power (kW) | Circuit 4 Avg Energy (kWh)
2019-08-16 17:00 | 17 | 6 | 64.4312 | 23.3117 | 60.9766 | 22.0618 | 63.7247 | 23.0561 | 68.4297 | 3 | 0:00 | 0 | 0 | #REF! | #REF! | #REF! | #REF! | #REF! | #REF! | #REF! | #REF!
2019-08-16 18:00 | 18 | 6 | 64.329 | 23.2748 | 60.8743 | 22.0248 | 63.5935 | 23.0086 | 68.3082 | 3 | 0:15 | 0 | 15 | #REF! | #REF! | #REF! | #REF! | #REF! | #REF! | #REF! | #REF!
2019-08-16 19:00 | 19 | 6 | 64.596 | 23.3714 | 61.1444 | 22.1225 | 63.917 | 23.1257 | 68.6196 | 3 | 0:30 | 0 | 30 | #REF! | #REF! | #REF! | #REF! | #REF! | #REF! | #REF! | #REF!
2019-08-16 20:00 | 20 | 6 | 64.9546 | 23.5011 | 61.384 | 22.2092 | 64.2466 | 23.2449 | 68.9553 | 3 | 0:45 | 0 | 45 | #REF! | #REF! | #REF! | #REF! | #REF! | #REF! | #REF! | #REF!
2019-08-16 21:00 | 21 | 6 | 64.9729 | 23.5077 | 61.4252 | 22.2241 | 64.2344 | 23.2405 | 68.9724 | 3 | 1:00 | 1 | 0 | #REF! | #REF! | #REF! | #REF! | #REF! | #REF! | #REF! | #REF!
2019-08-16 22:00 | 22 | 6 | 64.799 | 23.4448 | 61.2696 | 22.1678 | 64.0879 | 23.1875 | 68.8002 | 3 | 1:15 | 1 | 15 | #REF! | #REF! | #REF! | #REF! | #REF! | #REF! | #REF! | #REF!
2019-08-16 23:00 | 23 | 6 | 64.4724 | 23.3266 | 60.9583 | 22.0552 | 63.7018 | 23.0478 | 68.4297 | 3 | 1:30 | 1 | 30 | #REF! | #REF! | #REF! | #REF! | #REF! | #REF! | #REF! | #REF!
2019-08-17 | 0 | 7 | 64.3381 | 23.278 | 60.8576 | 22.0188 | 63.4455 | 22.9551 | 68.2519 | 3 | 1:45 | 1 | 45 | #REF! | #REF! | #REF! | #REF! | #REF! | #REF! | #REF! | #REF!
2019-08-17 01:00 | 1 | 7 | 64.538 | 23.3504 | 60.9873 | 22.0657 | 63.7247 | 23.0561 | 68.4722 | 3 | 2:00 | 2 | 0 | #REF! | #REF! | #REF! | #REF! | #REF! | #REF! | #REF! | #REF!
2019-08-17 02:00 | 2 | 7 | 64.2069 | 23.2306 | 60.7538 | 21.9812 | 63.4394 | 22.9529 | 68.1647 | 3 | 2:15 | 2 | 15 | #REF! | #REF! | #REF! | #REF! | #REF! | #REF! | #REF! | #REF!
2019-08-17 03:00 | 3 | 7 | 64.361 | 23.2863 | 60.8896 | 22.0304 | 63.592 | 23.0081 | 68.3248 | 3 | 2:30 | 2 | 30 | #REF! | #REF! | #REF! | #REF! | #REF! | #REF! | #REF! | #REF!
2019-08-17 04:00 | 4 | 7 | 64.3137 | 23.2692 | 60.853 | 22.0171 | 63.4714 | 22.9645 | 68.2508 | 3 | 2:45 | 2 | 45 | #REF! | #REF! | #REF! | #REF! | #REF! | #REF! | #REF! | #REF!
2019-08-17 05:00 | 5 | 7 | 64.4968 | 23.3355 | 61.0224 | 22.0784 | 63.7675 | 23.0716 | 68.4855 | 3 | 3:00 | 3 | 0 | #REF! | #REF! | #REF! | #REF! | #REF! | #REF! | #REF! | #REF!
2019-08-17 06:00 | 6 | 7 | 64.6906 | 23.4056 | 61.1826 | 22.1364 | 64.0238 | 23.1643 | 68.7063 | 3 | 3:15 | 3 | 15 | #REF! | #REF! | #REF! | #REF! | #REF! | #REF! | #REF! | #REF!
2019-08-17 07:00 | 7 | 7 | 64.7837 | 23.4393 | 61.2314 | 22.154 | 64.0528 | 23.1748 | 68.7681 | 3 | 3:30 | 3 | 30 | #REF! | #REF! | #REF! | #REF! | #REF! | #REF! | #REF! | #REF!
2019-08-17 08:00 | 8 | 7 | 64.5197 | 23.3437 | 61.088 | 22.1021 | 63.8361 | 23.0964 | 68.5423 | 3 | 3:45 | 3 | 45 | #REF! | #REF! | #REF! | #REF! | #REF! | #REF! | #REF! | #REF!
2019-08-17 09:00 | 9 | 7 | 64.9882 | 23.5133 | 61.3977 | 22.2142 | 64.2115 | 23.2322 | 68.9597 | 3 | 4:00 | 4 | 0 | #REF! | #REF! | #REF! | #REF! | #REF! | #REF! | #REF! | #REF!
2019-08-17 10:00 | 10 | 7 | 64.7852 | 23.4398 | 61.2161 | 22.1485 | 64.0131 | 23.1605 | 68.7487 | 3 | 4:15 | 4 | 15 | #REF! | #REF! | #REF! | #REF! | #REF! | #REF! | #REF! | #REF!
2019-08-17 11:00 | 11 | 7 | 64.4205 | 23.3079 | 60.9644 | 22.0574 | 63.65 | 23.0291 | 68.3944 | 3 | 4:30 | 4 | 30 | #REF! | #REF! | #REF! | #REF! | #REF! | #REF! | #REF! | #REF!
2019-08-17 12:00 | 12 | 7 | 64.6571 | 23.3935 | 61.1627 | 22.1292 | 63.8483 | 23.1008 | 68.6235 | 3 | 4:45 | 4 | 45 | #REF! | #REF! | #REF! | #REF! | #REF! | #REF! | #REF! | #REF!
2019-08-17 13:00 | 13 | 7 | 64.6235 | 23.3813 | 61.146 | 22.1231 | 63.8315 | 23.0948 | 68.5992 | 3 | 5:00 | 5 | 0 | #REF! | #REF! | #REF! | #REF! | #REF! | #REF! | #REF! | #REF!
2019-08-17 14:00 | 14 | 7 | 64.7669 | 23.4332 | 61.2833 | 22.1728 | 64.0269 | 23.1655 | 68.7714 | 3 | 5:15 | 5 | 15 | #REF! | #REF! | #REF! | #REF! | #REF! | #REF! | #REF! | #REF!
2019-08-17 15:00 | 15 | 7 | 64.6311 | 23.3841 | 61.1887 | 22.1386 | 63.9521 | 23.1384 | 68.661 | 3 | 5:30 | 5 | 30 | #REF! | #REF! | #REF! | #REF! | #REF! | #REF! | #REF! | #REF!
2019-08-17 16:00 | 16 | 7 | 64.3519 | 23.283 | 60.9751 | 22.0613 | 63.7278 | 23.0572 | 68.4016 | 3 | 5:45 | 5 | 45 | #REF! | #REF! | #REF! | #REF! | #REF! | #REF! | #REF! | #REF!
2019-08-17 17:00 | 17 | 7 | 64.7593 | 23.4304 | 61.1917 | 22.1397 | 64.036 | 23.1687 | 68.7388 | 3 | 6:00 | 6 | 0 | #REF! | #REF! | #REF! | #REF! | #REF! | #REF! | #REF! | #REF!
2019-08-17 18:00 | 18 | 7 | 64.7257 | 23.4183 | 61.1994 | 22.1424 | 63.9673 | 23.1439 | 68.7046 | 3 | 6:15 | 6 | 15 | #REF! | #REF! | #REF! | #REF! | #REF! | #REF! | #REF! | #REF!
2019-08-17 19:00 | 19 | 7 | 64.6235 | 23.3813 | 61.1154 | 22.112 | 63.859 | 23.1047 | 68.5981 | 3 | 6:30 | 6 | 30 | #REF! | #REF! | #REF! | #REF! | #REF! | #REF! | #REF! | #REF!
2019-08-17 20:00 | 20 | 7 | 64.3595 | 23.2858 | 60.9232 | 22.0425 | 63.6637 | 23.034 | 68.3623 | 3 | 6:45 | 6 | 45 | #REF! | #REF! | #REF! | #REF! | #REF! | #REF! | #REF! | #REF!
2019-08-17 21:00 | 21 | 7 | 64.7852 | 23.4398 | 61.2604 | 22.1645 | 64.0116 | 23.1599 | 68.7642 | 3 | 7:00 | 7 | 0 | #REF! | #REF! | #REF! | #REF! | #REF! | #REF! | #REF! | #REF!
2019-08-17 22:00 | 22 | 7 | 64.5609 | 23.3587 | 61.0758 | 22.0977 | 63.8956 | 23.1179 | 68.5743 | 3 | 7:15 | 7 | 15 | #REF! | #REF! | #REF! | #REF! | #REF! | #REF! | #REF! | #REF!
2019-08-17 23:00 | 23 | 7 | 64.4358 | 23.3134 | 60.9964 | 22.069 | 63.711 | 23.0512 | 68.4335 | 3 | 7:30 | 7 | 30 | #REF! | #REF! | #REF! | #REF! | #REF! | #REF! | #REF! | #REF!
2019-08-18 | 0 | 1 | 64.4221 | 23.3084 | 60.9339 | 22.0464 | 63.595 | 23.0092 | 68.364 | 3 | 7:45 | 7 | 45 | #REF! | #REF! | #REF! | #REF! | #REF! | #REF! | #REF! | #REF!
2019-08-18 01:00 | 1 | 1 | 64.683 | 23.4028 | 61.0834 | 22.1005 | 63.83 | 23.0942 | 68.5975 | 3 | 8:00 | 8 | 0 | #REF! | #REF! | #REF! | #REF! | #REF! | #REF! | #REF! | #REF!
2019-08-18 02:00 | 2 | 1 | 64.5136 | 23.3415 | 60.9995 | 22.0701 | 63.6652 | 23.0346 | 68.4462 | 3 | 8:15 | 8 | 15 | #REF! | #REF! | #REF! | #REF! | #REF! | #REF! | #REF! | #REF!
2019-08-18 03:00 | 3 | 1 | 64.2679 | 23.2526 | 60.7645 | 21.9851 | 63.4546 | 22.9584 | 68.1961 | 3 | 8:30 | 8 | 30 | #REF! | #REF! | #REF! | #REF! | #REF! | #REF! | #REF! | #REF!
2019-08-18 04:00 | 4 | 1 | 64.4114 | 23.3046 | 60.8835 | 22.0281 | 63.534 | 22.9871 | 68.3198 | 3 | 8:45 | 8 | 45 | #REF! | #REF! | #REF! | #REF! | #REF! | #REF! | #REF! | #REF!
2019-08-18 05:00 | 5 | 1 | 64.5457 | 23.3532 | 61.0773 | 22.0983 | 63.8239 | 23.092 | 68.5434 | 3 | 9:00 | 9 | 0 | #REF! | #REF! | #REF! | #REF! | #REF! | #REF! | #REF! | #REF!
2019-08-18 06:00 | 6 | 1 | 64.921 | 23.4889 | 61.3443 | 22.1949 | 64.1718 | 23.2179 | 68.9017 | 3 | 9:15 | 9 | 15 | #REF! | #REF! | #REF! | #REF! | #REF! | #REF! | #REF! | #REF!
2019-08-18 07:00 | 7 | 1 | 64.7181 | 23.4155 | 61.2085 | 22.1457 | 64.0284 | 23.166 | 68.7273 | 3 | 9:30 | 9 | 30 | #REF! | #REF! | #REF! | #REF! | #REF! | #REF! | #REF! | #REF!
2019-08-18 08:00 | 8 | 1 | 64.889 | 23.4774 | 61.326 | 22.1882 | 64.1184 | 23.1986 | 68.8642 | 3 | 9:45 | 9 | 45 | #REF! | #REF! | #REF! | #REF! | #REF! | #REF! | #REF! | #REF!
2019-08-18 09:00 | 9 | 1 | 64.979 | 23.5099 | 61.3993 | 22.2148 | 64.1947 | 23.2262 | 68.9509 | 3 | 10:00 | 10 | 0 | #REF! | #REF! | #REF! | #REF! | #REF! | #REF! | #REF! | #REF!
2019-08-18 10:00 | 10 | 1 | 65.1423 | 23.569 | 61.5076 | 22.2539 | 64.3778 | 23.2924 | 69.1154 | 3 | 10:15 | 10 | 15 | #REF! | #REF! | #REF! | #REF! | #REF! | #REF! | #REF! | #REF!
2019-08-18 11:00 | 11 | 1 | 64.6647 | 23.3962 | 61.1307 | 22.1176 | 63.9368 | 23.1329 | 68.6466 | 3 | 10:30 | 10 | 30 | #REF! | #REF! | #REF! | #REF! | #REF! | #REF! | #REF! | #REF!
2019-08-18 12:00 | 12 | 1 | 65.0019 | 23.5182 | 61.4054 | 22.217 | 64.2084 | 23.2311 | 68.9663 | 3 | 10:45 | 10 | 45 | #REF! | #REF! | #REF! | #REF! | #REF! | #REF! | #REF! | #REF!
2019-08-18 13:00 | 13 | 1 | 65.1499 | 23.5718 | 61.5351 | 22.2639 | 64.3488 | 23.2819 | 69.1176 | 3 | 11:00 | 11 | 0 | #REF! | #REF! | #REF! | #REF! | #REF! | #REF! | #REF! | #REF!
2019-08-18 14:00 | 14 | 1 | 64.8234 | 23.4536 | 61.2924 | 22.1761 | 64.0665 | 23.1798 | 68.8095 | 3 | 11:15 | 11 | 15 | #REF! | #REF! | #REF! | #REF! | #REF! | #REF! | #REF! | #REF!
2019-08-18 15:00 | 15 | 1 | 64.6983 | 23.4084 | 61.1795 | 22.1352 | 63.9384 | 23.1334 | 68.677 | 3 | 11:30 | 11 | 30 | #REF! | #REF! | #REF! | #REF! | #REF! | #REF! | #REF! | #REF!
2019-08-18 16:00 | 16 | 1 | 64.7059 | 23.4111 | 61.236 | 22.1557 | 64.033 | 23.1677 | 68.7345 | 3 | 11:45 | 11 | 45 | #REF! | #REF! | #REF! | #REF! | #REF! | #REF! | #REF! | #REF!
2019-08-18 17:00 | 17 | 1 | 64.7074 | 23.4117 | 61.1841 | 22.1369 | 63.9857 | 23.1505 | 68.6991 | 3 | 12:00 | 12 | 0 | #REF! | #REF! | #REF! | #REF! | #REF! | #REF! | #REF! | #REF!
2019-08-18 18:00 | 18 | 1 | 64.5212 | 23.3443 | 61.0864 | 22.1016 | 63.8209 | 23.0909 | 68.5368 | 3 | 12:15 | 12 | 15 | #REF! | #REF! | #REF! | #REF! | #REF! | #REF! | #REF! | #REF!
2019-08-18 19:00 | 19 | 1 | 64.6906 | 23.4056 | 61.2116 | 22.1469 | 63.9963 | 23.1544 | 68.7068 | 3 | 12:30 | 12 | 30 | #REF! | #REF! | #REF! | #REF! | #REF! | #REF! | #REF! | #REF!
2019-08-18 20:00 | 20 | 1 | 64.8127 | 23.4498 | 61.2696 | 22.1678 | 64.1077 | 23.1947 | 68.8123 | 3 | 12:45 | 12 | 45 | #REF! | #REF! | #REF! | #REF! | #REF! | #REF! | #REF! | #REF!
2019-08-18 21:00 | 21 | 1 | 64.6464 | 23.3896 | 61.1643 | 22.1297 | 63.9216 | 23.1274 | 68.6467 | 3 | 13:00 | 13 | 0 | #REF! | #REF! | #REF! | #REF! | #REF! | #REF! | #REF! | #REF!
2019-08-18 22:00 | 22 | 1 | 64.6647 | 23.3962 | 61.1612 | 22.1286 | 63.9322 | 23.1312 | 68.656 | 3 | 13:15 | 13 | 15 | #REF! | #REF! | #REF! | #REF! | #REF! | #REF! | #REF! | #REF!
2019-08-18 23:00 | 23 | 1 | 64.4495 | 23.3184 | 60.9552 | 22.0541 | 63.7095 | 23.0506 | 68.423 | 3 | 13:30 | 13 | 30 | #REF! | #REF! | #REF! | #REF! | #REF! | #REF! | #REF! | #REF!
2019-08-19 | 0 | 2 | 64.625 | 23.3818 | 61.1231 | 22.1148 | 63.827 | 23.0931 | 68.5898 | 3 | 13:45 | 13 | 45 | #REF! | #REF! | #REF! | #REF! | #REF! | #REF! | #REF! | #REF!
2019-08-19 01:00 | 1 | 2 | 64.3717 | 23.2902 | 60.9384 | 22.048 | 63.5538 | 22.9943 | 68.3325 | 3 | 14:00 | 14 | 0 | #REF! | #REF! | #REF! | #REF! | #REF! | #REF! | #REF! | #REF!
2019-08-19 02:00 | 2 | 2 | 64.3336 | 23.2764 | 60.8225 | 22.0061 | 63.4607 | 22.9606 | 68.2431 | 3 | 14:15 | 14 | 15 | #REF! | #REF! | #REF! | #REF! | #REF! | #REF! | #REF! | #REF!
2019-08-19 03:00 | 3 | 2 | 64.4266 | 23.3101 | 60.9033 | 22.0353 | 63.6011 | 23.0114 | 68.3568 | 3 | 14:30 | 14 | 30 | #REF! | #REF! | #REF! | #REF! | #REF! | #REF! | #REF! | #REF!
2019-08-19 04:00 | 4 | 2 | 64.3961 | 23.299 | 60.8484 | 22.0154 | 63.508 | 22.9777 | 68.2922 | 3 | 14:45 | 14 | 45 | #REF! | #REF! | #REF! | #REF! | #REF! | #REF! | #REF! | #REF!
2019-08-19 05:00 | 5 | 2 | 64.4358 | 23.3134 | 60.9125 | 22.0386 | 63.65 | 23.0291 | 68.3811 | 3 | 15:00 | 15 | 0 | #REF! | #REF! | #REF! | #REF! | #REF! | #REF! | #REF! | #REF!
2019-08-19 06:00 | 6 | 2 | 64.7959 | 23.4437 | 61.1917 | 22.1397 | 64.0269 | 23.1655 | 68.7488 | 3 | 15:15 | 15 | 15 | #REF! | #REF! | #REF! | #REF! | #REF! | #REF! | #REF! | #REF!
2019-08-19 07:00 | 7 | 2 | 64.7074 | 23.4117 | 61.1414 | 22.1215 | 63.9445 | 23.1356 | 68.6688 | 3 | 15:30 | 15 | 30 | #REF! | #REF! | #REF! | #REF! | #REF! | #REF! | #REF! | #REF!
2019-08-19 08:00 | 8 | 2 | 65.2018 | 23.5905 | 61.4862 | 22.2462 | 64.3671 | 23.2885 | 69.1253 | 3 | 15:45 | 15 | 45 | #REF! | #REF! | #REF! | #REF! | #REF! | #REF! | #REF! | #REF!
2019-08-19 09:00 | 9 | 2 | 64.7044 | 23.4106 | 61.1688 | 22.1314 | 63.9399 | 23.134 | 68.6759 | 3 | 16:00 | 16 | 0 | #REF! | #REF! | #REF! | #REF! | #REF! | #REF! | #REF! | #REF!
2019-08-19 10:00 | 10 | 2 | 64.9592 | 23.5028 | 61.4145 | 22.2203 | 64.239 | 23.2422 | 68.9652 | 3 | 16:15 | 16 | 15 | #REF! | #REF! | #REF! | #REF! | #REF! | #REF! | #REF! | #REF!
2019-08-19 11:00 | 11 | 2 | 65.0355 | 23.5304 | 61.5061 | 22.2534 | 64.3503 | 23.2825 | 69.0662 | 3 | 16:30 | 16 | 30 | #REF! | #REF! | #REF! | #REF! | #REF! | #REF! | #REF! | #REF!
2019-08-19 12:00 | 12 | 2 | 64.8951 | 23.4796 | 61.4038 | 22.2164 | 64.2893 | 23.2604 | 68.9564 | 3 | 16:45 | 16 | 45 | #REF! | #REF! | #REF! | #REF! | #REF! | #REF! | #REF! | #REF!
2019-08-19 13:00 | 13 | 2 | 64.8173 | 23.4514 | 61.2558 | 22.1628 | 64.1611 | 23.214 | 68.8283 | 3 | 17:00 | 17 | 0 | #REF! | #REF! | #REF! | #REF! | #REF! | #REF! | #REF! | #REF!
2019-08-19 14:00 | 14 | 2 | 64.4236 | 23.309 | 60.9461 | 22.0508 | 63.6561 | 23.0313 | 68.3911 | 3 | 17:15 | 17 | 15 | #REF! | #REF! | #REF! | #REF! | #REF! | #REF! | #REF! | #REF!
2019-08-19 15:00 | 15 | 2 | 64.3275 | 23.2742 | 60.8728 | 22.0243 | 63.537 | 22.9882 | 68.2867 | 3 | 17:30 | 17 | 30 | #REF! | #REF! | #REF! | #REF! | #REF! | #REF! | #REF! | #REF!
2019-08-19 16:00 | 16 | 2 | 64.2664 | 23.2521 | 60.8392 | 22.0121 | 63.3967 | 22.9374 | 68.2017 | 3 | 17:45 | 17 | 45 | #REF! | #REF! | #REF! | #REF! | #REF! | #REF! | #REF! | #REF!
2019-08-19 17:00 | 17 | 2 | 64.062 | 23.1782 | 60.7492 | 21.9796 | 63.2227 | 22.8745 | 68.0322 | 3 | 18:00 | 18 | 0 | #REF! | #REF! | #REF! | #REF! | #REF! | #REF! | #REF! | #REF!
2019-08-19 18:00 | 18 | 2 | 64.5212 | 23.3443 | 60.972 | 22.0602 | 63.5355 | 22.9877 | 68.3921 | 3 | 18:15 | 18 | 15 | #REF! | #REF! | #REF! | #REF! | #REF! | #REF! | #REF! | #REF!
2019-08-19 19:00 | 19 | 2 | 64.8157 | 23.4508 | 61.297 | 22.1778 | 64.0833 | 23.1859 | 68.8145 | 3 | 18:30 | 18 | 30 | #REF! | #REF! | #REF! | #REF! | #REF! | #REF! | #REF! | #REF!
2019-08-19 20:00 | 20 | 2 | 64.8814 | 23.4746 | 61.3123 | 22.1833 | 64.1215 | 23.1997 | 68.8576 | 3 | 18:45 | 18 | 45 | #REF! | #REF! | #REF! | #REF! | #REF! | #REF! | #REF! | #REF!
2019-08-19 21:00 | 21 | 2 | 64.9042 | 23.4829 | 61.3458 | 22.1954 | 64.1978 | 23.2273 | 68.9056 | 3 | 19:00 | 19 | 0 | #REF! | #REF! | #REF! | #REF! | #REF! | #REF! | #REF! | #REF!
2019-08-19 22:00 | 22 | 2 | 65.0278 | 23.5276 | 61.4145 | 22.2203 | 64.2283 | 23.2383 | 68.9862 | 3 | 19:15 | 19 | 15 | #REF! | #REF! | #REF! | #REF! | #REF! | #REF! | #REF! | #REF!
2019-08-19 23:00 | 23 | 2 | 64.7364 | 23.4222 | 61.2055 | 22.1446 | 63.9857 | 23.1505 | 68.7173 | 3 | 19:30 | 19 | 30 | #REF! | #REF! | #REF! | #REF! | #REF! | #REF! | #REF! | #REF!
2019-08-20 | 0 | 3 | 64.6235 | 23.3813 | 61.1154 | 22.112 | 63.8468 | 23.1003 | 68.5936 | 3 | 19:45 | 19 | 45 | #REF! | #REF! | #REF! | #REF! | #REF! | #REF! | #REF! | #REF!
2019-08-20 01:00 | 1 | 3 | 64.596 | 23.3714 | 61.0407 | 22.085 | 63.743 | 23.0627 | 68.5191 | 3 | 20:00 | 20 | 0 | #REF! | #REF! | #REF! | #REF! | #REF! | #REF! | #REF! | #REF!
2019-08-20 02:00 | 2 | 3 | 64.2786 | 23.2565 | 60.7614 | 21.984 | 63.3555 | 22.9225 | 68.163 | 3 | 20:15 | 20 | 15 | #REF! | #REF! | #REF! | #REF! | #REF! | #REF! | #REF! | #REF!
2019-08-20 03:00 | 3 | 3 | 64.3885 | 23.2963 | 60.8515 | 22.0166 | 63.5111 | 22.9788 | 68.2917 | 3 | 20:30 | 20 | 30 | #REF! | #REF! | #REF! | #REF! | #REF! | #REF! | #REF! | #REF!
2019-08-20 04:00 | 4 | 3 | 64.3091 | 23.2676 | 60.7614 | 21.984 | 63.4104 | 22.9424 | 68.1939 | 3 | 20:45 | 20 | 45 | #REF! | #REF! | #REF! | #REF! | #REF! | #REF! | #REF! | #REF!
2019-08-20 05:00 | 5 | 3 | 64.48 | 23.3294 | 61.0239 | 22.0789 | 63.6835 | 23.0412 | 68.4495 | 3 | 21:00 | 21 | 0 | #REF! | #REF! | #REF! | #REF! | #REF! | #REF! | #REF! | #REF!
2019-08-20 06:00 | 6 | 3 | 64.7303 | 23.4199 | 61.1536 | 22.1259 | 63.9796 | 23.1483 | 68.6942 | 3 | 21:15 | 21 | 15 | #REF! | #REF! | #REF! | #REF! | #REF! | #REF! | #REF! | #REF!
2019-08-20 07:00 | 7 | 3 | 64.6571 | 23.3935 | 61.088 | 22.1021 | 63.8346 | 23.0959 | 68.5915 | 3 | 21:30 | 21 | 30 | #REF! | #REF! | #REF! | #REF! | #REF! | #REF! | #REF! | #REF!
2019-08-20 08:00 | 8 | 3 | 64.8905 | 23.4779 | 61.2894 | 22.175 | 64.0955 | 23.1903 | 68.8432 | 3 | 21:45 | 21 | 45 | #REF! | #REF! | #REF! | #REF! | #REF! | #REF! | #REF! | #REF!
2019-08-20 09:00 | 9 | 3 | 64.8157 | 23.4508 | 61.2024 | 22.1435 | 63.8987 | 23.1191 | 68.7134 | 3 | 22:00 | 22 | 0 | #REF! | #REF! | #REF! | #REF! | #REF! | #REF! | #REF! | #REF!
2019-08-20 10:00 | 10 | 3 | 64.715 | 23.4144 | 61.1246 | 22.1154 | 63.949 | 23.1373 | 68.6671 | 3 | 22:15 | 22 | 15 | #REF! | #REF! | #REF! | #REF! | #REF! | #REF! | #REF! | #REF!
2019-08-20 11:00 | 11 | 3 | 64.3412 | 23.2792 | 60.9934 | 22.0679 | 63.679 | 23.0396 | 68.3867 | 3 | 22:30 | 22 | 30 | #REF! | #REF! | #REF! | #REF! | #REF! | #REF! | #REF! | #REF!
2019-08-20 12:00 | 12 | 3 | 64.4907 | 23.3333 | 61.1063 | 22.1088 | 63.8697 | 23.1086 | 68.5506 | 3 | 22:45 | 22 | 45 | #REF! | #REF! | #REF! | #REF! | #REF! | #REF! | #REF! | #REF!
2019-08-20 13:00 | 13 | 3 | 64.6693 | 23.3979 | 61.1597 | 22.1281 | 63.9796 | 23.1483 | 68.6743 | 3 | 23:00 | 23 | 0 | #REF! | #REF! | #REF! | #REF! | #REF! | #REF! | #REF! | #REF!
2019-08-20 14:00 | 14 | 3 | 64.8402 | 23.4597 | 61.2696 | 22.1678 | 64.094 | 23.1897 | 68.8173 | 3 | 23:15 | 23 | 15 | #REF! | #REF! | #REF! | #REF! | #REF! | #REF! | #REF! | #REF!
2019-08-20 15:00 | 15 | 3 | 64.7684 | 23.4337 | 61.265 | 22.1662 | 64.065 | 23.1792 | 68.7791 | 3 | 23:30 | 23 | 30 | #REF! | #REF! | #REF! | #REF! | #REF! | #REF! | #REF! | #REF!
2019-08-20 16:00 | 16 | 3 | 63.9796 | 23.1483 | 60.6439 | 21.9415 | 63.2242 | 22.875 | 67.9648 | 3 | 23:45 | 23 | 45 | #REF! | #REF! | #REF! | #REF! | #REF! | #REF! | #REF! | #REF!
2019-08-20 17:00 | 17 | 3 | 63.8865 | 23.1147 | 60.5478 | 21.9067 | 63.0274 | 22.8038 | 67.8252
2019-08-20 18:00 | 18 | 3 | 64.1978 | 23.2273 | 60.7721 | 21.9878 | 63.331 | 22.9137 | 68.1288
2019-08-20 19:00 | 19 | 3 | 65.0965 | 23.5524 | 61.4603 | 22.2368 | 64.2802 | 23.2571 | 69.0464 |  | Wednesday | Hour | Minute | Circuit 1 Avg Power (kW) | Circuit 1 Avg Energy (kWh) | Circuit 2 Avg Power (kW) | Circuit 2 Avg Energy (kWh) | Circuit 3 Avg Power (kW) | Circuit 3 Avg Energy (kWh) | Circuit 4 Avg Power (kW) | Circuit 4 Avg Energy (kWh)
2019-08-20 20:00 | 20 | 3 | 64.7929 | 23.4426 | 61.323 | 22.1872 | 64.0497 | 23.1737 | 68.8035 | 4 | 0:00 | 0 | 0 | #REF! | #REF! | #REF! | #REF! | #REF! | #REF! | #REF! | #REF!
2019-08-20 21:00 | 21 | 3 | 64.6555 | 23.3929 | 61.1917 | 22.1397 | 63.9216 | 23.1274 | 68.6599 | 4 | 0:15 | 0 | 15 | #REF! | #REF! | #REF! | #REF! | #REF! | #REF! | #REF! | #REF!
2019-08-20 22:00 | 22 | 3 | 64.9393 | 23.4956 | 61.3855 | 22.2098 | 64.2069 | 23.2306 | 68.9359 | 4 | 0:30 | 0 | 30 | #REF! | #REF! | #REF! | #REF! | #REF! | #REF! | #REF! | #REF!
2019-08-20 23:00 | 23 | 3 | 64.6632 | 23.3957 | 61.1734 | 22.133 | 63.8025 | 23.0843 | 68.613 | 4 | 0:45 | 0 | 45 | #REF! | #REF! | #REF! | #REF! | #REF! | #REF! | #REF! | #REF!
2019-08-21 | 0 | 4 | 64.7211 | 23.4166 | 61.2085 | 22.1457 | 63.8636 | 23.1064 | 68.6687 | 4 | 1:00 | 1 | 0 | #REF! | #REF! | #REF! | #REF! | #REF! | #REF! | #REF! | #REF!
2019-08-21 01:00 | 1 | 4 | 64.4892 | 23.3327 | 60.972 | 22.0602 | 63.6088 | 23.0142 | 68.4071 | 4 | 1:15 | 1 | 15 | #REF! | #REF! | #REF! | #REF! | #REF! | #REF! | #REF! | #REF!
2019-08-21 02:00 | 2 | 4 | 64.5075 | 23.3393 | 60.9674 | 22.0585 | 63.65 | 23.0291 | 68.4269 | 4 | 1:30 | 1 | 30 | #REF! | #REF! | #REF! | #REF! | #REF! | #REF! | #REF! | #REF!
2019-08-21 03:00 | 3 | 4 | 64.4282 | 23.3106 | 60.9155 | 22.0397 | 63.6194 | 23.018 | 68.3684 | 4 | 1:45 | 1 | 45 | #REF! | #REF! | #REF! | #REF! | #REF! | #REF! | #REF! | #REF!
2019-08-21 04:00 | 4 | 4 | 64.2634 | 23.251 | 60.7691 | 21.9868 | 63.4424 | 22.954 | 68.1917 | 4 | 2:00 | 2 | 0 | #REF! | #REF! | #REF! | #REF! | #REF! | #REF! | #REF! | #REF!
2019-08-21 05:00 | 5 | 4 | 64.596 | 23.3714 | 61.0819 | 22.0999 | 63.8102 | 23.087 | 68.5583 | 4 | 2:15 | 2 | 15 | #REF! | #REF! | #REF! | #REF! | #REF! | #REF! | #REF! | #REF!
2019-08-21 06:00 | 6 | 4 | 64.5991 | 23.3725 | 61.0864 | 22.1016 | 63.917 | 23.1257 | 68.5997 | 4 | 2:30 | 2 | 30 | #REF! | #REF! | #REF! | #REF! | #REF! | #REF! | #REF! | #REF!
2019-08-21 07:00 | 7 | 4 | 64.5838 | 23.3669 | 61.0666 | 22.0944 | 63.8529 | 23.1025 | 68.5638 | 4 | 2:45 | 2 | 45 | #REF! | #REF! | #REF! | #REF! | #REF! | #REF! | #REF! | #REF!
2019-08-21 08:00 | 8 | 4 | 64.7074 | 23.4117 | 61.1841 | 22.1369 | 63.9826 | 23.1494 | 68.698 | 4 | 3:00 | 3 | 0 | #REF! | #REF! | #REF! | #REF! | #REF! | #REF! | #REF! | #REF!
2019-08-21 09:00 | 9 | 4 | 65.0401 | 23.532 | 61.4115 | 22.2192 | 64.2542 | 23.2477 | 68.9989 | 4 | 3:15 | 3 | 15 | #REF! | #REF! | #REF! | #REF! | #REF! | #REF! | #REF! | #REF!
2019-08-21 10:00 | 10 | 4 | 64.7257 | 23.4183 | 61.1566 | 22.127 | 64.0284 | 23.166 | 68.7112 | 4 | 3:30 | 3 | 30 | #REF! | #REF! | #REF! | #REF! | #REF! | #REF! | #REF! | #REF!
2019-08-21 11:00 | 11 | 4 | 64.9454 | 23.4978 | 61.4328 | 22.2269 | 64.2496 | 23.246 | 68.9707 | 4 | 3:45 | 3 | 45 | #REF! | #REF! | #REF! | #REF! | #REF! | #REF! | #REF! | #REF!
2019-08-21 12:00 | 12 | 4 | 64.6265 | 23.3824 | 61.1582 | 22.1275 | 64.0421 | 23.171 | 68.6809 | 4 | 4:00 | 4 | 0 | #REF! | #REF! | #REF! | #REF! | #REF! | #REF! | #REF! | #REF!
2019-08-21 13:00 | 13 | 4 | 64.4968 | 23.3355 | 61.0727 | 22.0966 | 63.9139 | 23.1246 | 68.5566 | 4 | 4:15 | 4 | 15 | #REF! | #REF! | #REF! | #REF! | #REF! | #REF! | #REF! | #REF!
2019-08-21 14:00 | 14 | 4 | 64.7669 | 23.4332 | 61.2696 | 22.1678 | 64.0482 | 23.1732 | 68.7742 | 4 | 4:30 | 4 | 30 | #REF! | #REF! | #REF! | #REF! | #REF! | #REF! | #REF! | #REF!
2019-08-21 15:00 | 15 | 4 | 64.828 | 23.4553 | 61.4389 | 22.2291 | 64.2298 | 23.2389 | 68.9232 | 4 | 4:45 | 4 | 45 | #REF! | #REF! | #REF! | #REF! | #REF! | #REF! | #REF! | #REF!
2019-08-21 16:00 | 16 | 4 | 64.6586 | 23.394 | 61.3153 | 22.1844 | 64.1352 | 23.2046 | 68.783 | 4 | 5:00 | 5 | 0 | #REF! | #REF! | #REF! | #REF! | #REF! | #REF! | #REF! | #REF!
2019-08-21 17:00 | 17 | 4 | 64.5502 | 23.3548 | 61.2253 | 22.1518 | 64.0314 | 23.1671 | 68.6737 | 4 | 5:15 | 5 | 15 | #REF! | #REF! | #REF! | #REF! | #REF! | #REF! | #REF! | #REF!
2019-08-21 18:00 | 18 | 4 | 64.622 | 23.3808 | 61.1994 | 22.1424 | 63.9384 | 23.1334 | 68.6566 | 4 | 5:30 | 5 | 30 | #REF! | #REF! | #REF! | #REF! | #REF! | #REF! | #REF! | #REF!
2019-08-21 19:00 | 19 | 4 | 64.9149 | 23.4867 | 61.3611 | 22.2009 | 64.1855 | 23.2228 | 68.9105 | 4 | 5:45 | 5 | 45 | #REF! | #REF! | #REF! | #REF! | #REF! | #REF! | #REF! | #REF!
2019-08-21 20:00 | 20 | 4 | 64.8341 | 23.4575 | 61.326 | 22.1882 | 64.1855 | 23.2228 | 68.8686 | 4 | 6:00 | 6 | 0 | #REF! | #REF! | #REF! | #REF! | #REF! | #REF! | #REF! | #REF!
2019-08-21 21:00 | 21 | 4 | 64.8188 | 23.452 | 61.3428 | 22.1943 | 64.184 | 23.2223 | 68.8686 | 4 | 6:15 | 6 | 15 | #REF! | #REF! | #REF! | #REF! | #REF! | #REF! | #REF! | #REF!
2019-08-21 22:00 | 22 | 4 | 64.5945 | 23.3708 | 61.1612 | 22.1286 | 63.9246 | 23.1284 | 68.6279 | 4 | 6:30 | 6 | 30 | #REF! | #REF! | #REF! | #REF! | #REF! | #REF! | #REF! | #REF!
2019-08-21 23:00 | 23 | 4 | 64.6845 | 23.4034 | 61.1688 | 22.1314 | 63.9246 | 23.1284 | 68.6632 | 4 | 6:45 | 6 | 45 | #REF! | #REF! | #REF! | #REF! | #REF! | #REF! | #REF! | #REF!
2019-08-22 | 0 | 5 | 64.1199 | 23.1991 | 60.6928 | 21.9591 | 63.3173 | 22.9087 | 68.067 | 4 | 7:00 | 7 | 0 | #REF! | #REF! | #REF! | #REF! | #REF! | #REF! | #REF! | #REF!
2019-08-22 01:00 | 1 | 5 | 64.5136 | 23.3415 | 61.0224 | 22.0784 | 63.7079 | 23.05 | 68.47 | 4 | 7:15 | 7 | 15 | #REF! | #REF! | #REF! | #REF! | #REF! | #REF! | #REF! | #REF!
2019-08-22 02:00 | 2 | 5 | 64.387 | 23.2957 | 60.8927 | 22.0315 | 63.5523 | 22.9937 | 68.3209 | 4 | 7:30 | 7 | 30 | #REF! | #REF! | #REF! | #REF! | #REF! | #REF! | #REF! | #REF!
2019-08-22 03:00 | 3 | 5 | 64.1596 | 23.2135 | 60.6806 | 21.9547 | 63.3219 | 22.9104 | 68.0786 | 4 | 7:45 | 7 | 45 | #REF! | #REF! | #REF! | #REF! | #REF! | #REF! | #REF! | #REF!
2019-08-22 04:00 | 4 | 5 | 64.8066 | 23.4476 | 61.1933 | 22.1402 | 63.9185 | 23.1262 | 68.714 | 4 | 8:00 | 8 | 0 | #REF! | #REF! | #REF! | #REF! | #REF! | #REF! | #REF! | #REF!
2019-08-22 05:00 | 5 | 5 | 64.7074 | 23.4117 | 61.1734 | 22.133 | 63.92 | 23.1268 | 68.6715 | 4 | 8:15 | 8 | 15 | #REF! | #REF! | #REF! | #REF! | #REF! | #REF! | #REF! | #REF!
2019-08-22 06:00 | 6 | 5 | 64.5167 | 23.3427 | 60.9659 | 22.058 | 63.7446 | 23.0633 | 68.4639 | 4 | 8:30 | 8 | 30 | #REF! | #REF! | #REF! | #REF! | #REF! | #REF! | #REF! | #REF!
2019-08-22 07:00 | 7 | 5 | 64.8234 | 23.4536 | 61.2329 | 22.1546 | 64.0757 | 23.1831 | 68.7913 | 4 | 8:45 | 8 | 45 | #REF! | #REF! | #REF! | #REF! | #REF! | #REF! | #REF! | #REF!
2019-08-22 08:00 | 8 | 5 | 64.6403 | 23.3874 | 61.0651 | 22.0938 | 63.9353 | 23.1323 | 68.6135 | 4 | 9:00 | 9 | 0 | #REF! | #REF! | #REF! | #REF! | #REF! | #REF! | #REF! | #REF!
2019-08-22 09:00 | 9 | 5 | 64.9439 | 23.4972 | 61.3825 | 22.2087 | 64.1749 | 23.219 | 68.9249 | 4 | 9:15 | 9 | 15 | #REF! | #REF! | #REF! | #REF! | #REF! | #REF! | #REF! | #REF!
2019-08-22 10:00 | 10 | 5 | 64.7608 | 23.431 | 61.2482 | 22.1601 | 64.097 | 23.1908 | 68.7819 | 4 | 9:30 | 9 | 30 | #REF! | #REF! | #REF! | #REF! | #REF! | #REF! | #REF! | #REF!
2019-08-22 11:00 | 11 | 5 | 64.416 | 23.3062 | 61.0681 | 22.0949 | 63.8041 | 23.0848 | 68.486 | 4 | 9:45 | 9 | 45 | #REF! | #REF! | #REF! | #REF! | #REF! | #REF! | #REF! | #REF!
2019-08-22 12:00 | 12 | 5 | 64.4083 | 23.3034 | 61.0269 | 22.08 | 63.7903 | 23.0798 | 68.4633 | 4 | 10:00 | 10 | 0 | #REF! | #REF! | #REF! | #REF! | #REF! | #REF! | #REF! | #REF!
2019-08-22 13:00 | 13 | 5 | 64.5136 | 23.3415 | 61.12 | 22.1137 | 63.8727 | 23.1097 | 68.5649 | 4 | 10:15 | 10 | 15 | #REF! | #REF! | #REF! | #REF! | #REF! | #REF! | #REF! | #REF!
2019-08-22 14:00 | 14 | 5 | 64.5594 | 23.3581 | 61.1322 | 22.1181 | 63.9841 | 23.15 | 68.6262 | 4 | 10:30 | 10 | 30 | #REF! | #REF! | #REF! | #REF! | #REF! | #REF! | #REF! | #REF!
2019-08-22 15:00 | 15 | 5 | 64.509 | 23.3399 | 61.0269 | 22.08 | 63.7705 | 23.0727 | 68.4926 | 4 | 10:45 | 10 | 45 | #REF! | #REF! | #REF! | #REF! | #REF! | #REF! | #REF! | #REF!
2019-08-22 16:00 | 16 | 5 | 64.2832 | 23.2582 | 60.8759 | 22.0254 | 63.4867 | 22.97 | 68.2536 | 4 | 11:00 | 11 | 0 | #REF! | #REF! | #REF! | #REF! | #REF! | #REF! | #REF! | #REF!
2019-08-22 17:00 | 17 | 5 | 64.5212 | 23.3443 | 61.0407 | 22.085 | 63.8331 | 23.0953 | 68.5246 | 4 | 11:15 | 11 | 15 | #REF! | #REF! | #REF! | #REF! | #REF! | #REF! | #REF! | #REF!
2019-08-22 18:00 | 18 | 5 | 64.1855 | 23.2228 | 60.8927 | 22.0315 | 63.6316 | 23.0224 | 68.2767 | 4 | 11:30 | 11 | 30 | #REF! | #REF! | #REF! | #REF! | #REF! | #REF! | #REF! | #REF!
2019-08-22 19:00 | 19 | 5 | 64.8157 | 23.4508 | 61.3123 | 22.1833 | 64.1398 | 23.2063 | 68.8404 | 4 | 11:45 | 11 | 45 | #REF! | #REF! | #REF! | #REF! | #REF! | #REF! | #REF! | #REF!
2019-08-22 20:00 | 20 | 5 | 64.5975 | 23.3719 | 61.1154 | 22.112 | 63.9124 | 23.124 | 68.608 | 4 | 12:00 | 12 | 0 | #REF! | #REF! | #REF! | #REF! | #REF! | #REF! | #REF! | #REF!
2019-08-22 21:00 | 21 | 5 | 64.918 | 23.4879 | 61.3306 | 22.1899 | 64.1917 | 23.2251 | 68.9028 | 4 | 12:15 | 12 | 15 | #REF! | #REF! | #REF! | #REF! | #REF! | #REF! | #REF! | #REF!
2019-08-22 22:00 | 22 | 5 | 64.9973 | 23.5165 | 61.416 | 22.2208 | 64.2969 | 23.2631 | 69.0005 | 4 | 12:30 | 12 | 30 | #REF! | #REF! | #REF! | #REF! | #REF! | #REF! | #REF! | #REF!
2019-08-22 23:00 | 23 | 5 | 64.3229 | 23.2725 | 60.8911 | 22.0309 | 63.5492 | 22.9926 | 68.2961 | 4 | 12:45 | 12 | 45 | #REF! | #REF! | #REF! | #REF! | #REF! | #REF! | #REF! | #REF!
2019-08-23 | 0 | 6 | 64.1413 | 23.2068 | 60.7446 | 21.9779 | 63.3097 | 22.906 | 68.0907 | 4 | 13:00 | 13 | 0 | #REF! | #REF! | #REF! | #REF! | #REF! | #REF! | #REF! | #REF!
2019-08-23 01:00 | 1 | 6 | 64.0482 | 23.1732 | 60.6455 | 21.942 | 63.1769 | 22.8579 | 67.9731 | 4 | 13:15 | 13 | 15 | #REF! | #REF! | #REF! | #REF! | #REF! | #REF! | #REF! | #REF!
2019-08-23 02:00 | 2 | 6 | 64.2618 | 23.2504 | 60.7874 | 21.9934 | 63.3921 | 22.9358 | 68.1796 | 4 | 13:30 | 13 | 30 | #REF! | #REF! | #REF! | #REF! | #REF! | #REF! | #REF! | #REF!
2019-08-23 03:00 | 3 | 6 | 63.917 | 23.1257 | 60.473 | 21.8796 | 63.1174 | 22.8364 | 67.8417 | 4 | 13:45 | 13 | 45 | #REF! | #REF! | #REF! | #REF! | #REF! | #REF! | #REF! | #REF!
2019-08-23 04:00 | 4 | 6 | 63.9277 | 23.1296 | 60.5158 | 21.8951 | 63.0747 | 22.8209 | 67.8456 | 4 | 14:00 | 14 | 0 | #REF! | #REF! | #REF! | #REF! | #REF! | #REF! | #REF! | #REF!
2019-08-23 05:00 | 5 | 6 | 64.1642 | 23.2151 | 60.737 | 21.9751 | 63.4623 | 22.9612 | 68.1514 | 4 | 14:15 | 14 | 15 | #REF! | #REF! | #REF! | #REF! | #REF! | #REF! | #REF! | #REF!
2019-08-23 06:00 | 6 | 6 | 64.4404 | 23.3151 | 60.9659 | 22.058 | 63.653 | 23.0302 | 68.4032 | 4 | 14:30 | 14 | 30 | #REF! | #REF! | #REF! | #REF! | #REF! | #REF! | #REF! | #REF!
2019-08-23 07:00 | 7 | 6 | 65.0004 | 23.5177 | 61.3382 | 22.1927 | 64.1733 | 23.2184 | 68.9287 | 4 | 14:45 | 14 | 45 | #REF! | #REF! | #REF! | #REF! | #REF! | #REF! | #REF! | #REF!
2019-08-23 08:00 | 8 | 6 | 64.7364 | 23.4222 | 61.207 | 22.1452 | 63.9887 | 23.1516 | 68.719 | 4 | 15:00 | 15 | 0 | #REF! | #REF! | #REF! | #REF! | #REF! | #REF! | #REF! | #REF!
2019-08-23 09:00 | 9 | 6 | 64.7242 | 23.4177 | 61.1505 | 22.1247 | 63.9811 | 23.1489 | 68.6914 | 4 | 15:15 | 15 | 15 | #REF! | #REF! | #REF! | #REF! | #REF! | #REF! | #REF! | #REF!
2019-08-23 10:00 | 10 | 6 | 64.5808 | 23.3659 | 61.1276 | 22.1165 | 63.9292 | 23.1301 | 68.6124 | 4 | 15:30 | 15 | 30 | #REF! | #REF! | #REF! | #REF! | #REF! | #REF! | #REF! | #REF!
2019-08-23 11:00 | 11 | 6 | 64.4144 | 23.3057 | 60.9613 | 22.0563 | 63.7217 | 23.055 | 68.417 | 4 | 15:45 | 15 | 45 | #REF! | #REF! | #REF! | #REF! | #REF! | #REF! | #REF! | #REF!
2019-08-23 12:00 | 12 | 6 | 64.6906 | 23.4056 | 61.181 | 22.1358 | 63.978 | 23.1478 | 68.6891 | 4 | 16:00 | 16 | 0 | #REF! | #REF! | #REF! | #REF! | #REF! | #REF! | #REF! | #REF!
2019-08-23 13:00 | 13 | 6 | 64.7761 | 23.4365 | 61.3886 | 22.2109 | 64.1382 | 23.2057 | 68.8531 | 4 | 16:15 | 16 | 15 | #REF! | #REF! | #REF! | #REF! | #REF! | #REF! | #REF! | #REF!
2019-08-23 14:00 | 14 | 6 | 64.4923 | 23.3338 | 61.1414 | 22.1215 | 63.8956 | 23.1179 | 68.5732 | 4 | 16:30 | 16 | 30 | #REF! | #REF! | #REF! | #REF! | #REF! | #REF! | #REF! | #REF!
2019-08-23 15:00 | 15 | 6 | 64.2267 | 23.2377 | 61.0513 | 22.0889 | 63.7629 | 23.0699 | 68.3965 | 4 | 16:45 | 16 | 45 | #REF! | #REF! | #REF! | #REF! | #REF! | #REF! | #REF! | #REF!
2019-08-23 16:00 | 16 | 6 | 64.4373 | 23.3139 | 61.2451 | 22.159 | 63.8148 | 23.0887 | 68.5616 | 4 | 17:00 | 17 | 0 | #REF! | #REF! | #REF! | #REF! | #REF! | #REF! | #REF! | #REF!
2019-08-23 17:00 | 17 | 6 | 64.5243 | 23.3454 | 61.1429 | 22.122 | 63.7736 | 23.0738 | 68.5412 | 4 | 17:15 | 17 | 15 | #REF! | #REF! | #REF! | #REF! | #REF! | #REF! | #REF! | #REF!
2019-08-23 18:00 | 18 | 6 | 64.3809 | 23.2935 | 61.0666 | 22.0944 | 63.6912 | 23.044 | 68.4319 | 4 | 17:30 | 17 | 30 | #REF! | #REF! | #REF! | #REF! | #REF! | #REF! | #REF! | #REF!
2019-08-23 19:00 | 19 | 6 | 64.6281 | 23.383 | 61.1978 | 22.1419 | 63.888 | 23.1152 | 68.64 | 4 | 17:45 | 17 | 45 | #REF! | #REF! | #REF! | #REF! | #REF! | #REF! | #REF! | #REF!
2019-08-23 20:00 | 20 | 6 | 64.8814 | 23.4746 | 61.323 | 22.1872 | 64.1367 | 23.2052 | 68.867 | 4 | 18:00 | 18 | 0 | #REF! | #REF! | #REF! | #REF! | #REF! | #REF! | #REF! | #REF!
2019-08-23 21:00 | 21 | 6 | 64.5808 | 23.3659 | 61.1276 | 22.1165 | 63.8773 | 23.1113 | 68.5936 | 4 | 18:15 | 18 | 15 | #REF! | #REF! | #REF! | #REF! | #REF! | #REF! | #REF! | #REF!
2019-08-23 22:00 | 22 | 6 | 64.7333 | 23.421 | 61.2314 | 22.154 | 64.0024 | 23.1566 | 68.7316 | 4 | 18:30 | 18 | 30 | #REF! | #REF! | #REF! | #REF! | #REF! | #REF! | #REF! | #REF!
2019-08-23 23:00 | 23 | 6 | 64.3442 | 23.2803 | 60.9476 | 22.0513 | 63.5676 | 22.9993 | 68.3309 | 4 | 18:45 | 18 | 45 | #REF! | #REF! | #REF! | #REF! | #REF! | #REF! | #REF! | #REF!
2019-08-24 | 0 | 7 | 64.3885 | 23.2963 | 60.9415 | 22.0491 | 63.5843 | 23.0053 | 68.3507 | 4 | 19:00 | 19 | 0 | #REF! | #REF! | #REF! | #REF! | #REF! | #REF! | #REF! | #REF!
2019-08-24 01:00 | 1 | 7 | 64.5243 | 23.3454 | 61.0239 | 22.0789 | 63.7552 | 23.0671 | 68.4915 | 4 | 19:15 | 19 | 15 | #REF! | #REF! | #REF! | #REF! | #REF! | #REF! | #REF! | #REF!
2019-08-24 02:00 | 2 | 7 | 64.6036 | 23.3741 | 61.0986 | 22.106 | 63.8392 | 23.0975 | 68.5776 | 4 | 19:30 | 19 | 30 | #REF! | #REF! | #REF! | #REF! | #REF! | #REF! | #REF! | #REF!
2019-08-24 03:00 | 3 | 7 | 64.4587 | 23.3217 | 60.9812 | 22.0635 | 63.6728 | 23.0373 | 68.4225 | 4 | 19:45 | 19 | 45 | #REF! | #REF! | #REF! | #REF! | #REF! | #REF! | #REF! | #REF!
2019-08-24 04:00 | 4 | 7 | 64.4511 | 23.3189 | 60.9323 | 22.0458 | 63.6164 | 23.0169 | 68.3817 | 4 | 20:00 | 20 | 0 | #REF! | #REF! | #REF! | #REF! | #REF! | #REF! | #REF! | #REF!
2019-08-24 05:00 | 5 | 7 | 64.6021 | 23.3736 | 61.059 | 22.0916 | 63.8148 | 23.0887 | 68.5539 | 4 | 20:15 | 20 | 15 | #REF! | #REF! | #REF! | #REF! | #REF! | #REF! | #REF! | #REF!
2019-08-24 06:00 | 6 | 7 | 64.9317 | 23.4928 | 61.3474 | 22.196 | 64.2161 | 23.2339 | 68.9227 | 4 | 20:30 | 20 | 30 | #REF! | #REF! | #REF! | #REF! | #REF! | #REF! | #REF! | #REF!
2019-08-24 07:00 | 7 | 7 | 65.0202 | 23.5248 | 61.4343 | 22.2274 | 64.3015 | 23.2648 | 69.0171 | 4 | 20:45 | 20 | 45 | #REF! | #REF! | #REF! | #REF! | #REF! | #REF! | #REF! | #REF!
2019-08-24 08:00 | 8 | 7 | 65.0263 | 23.527 | 61.4496 | 22.233 | 64.2222 | 23.2361 | 68.9961 | 4 | 21:00 | 21 | 0 | #REF! | #REF! | #REF! | #REF! | #REF! | #REF! | #REF! | #REF!
2019-08-24 09:00 | 9 | 7 | 64.4266 | 23.3101 | 61.0132 | 22.0751 | 63.7263 | 23.0567 | 68.4418 | 4 | 21:15 | 21 | 15 | #REF! | #REF! | #REF! | #REF! | #REF! | #REF! | #REF! | #REF!
2019-08-24 10:00 | 10 | 7 | 65.1102 | 23.5574 | 61.5488 | 22.2689 | 64.4038 | 23.3018 | 69.1281 | 4 | 21:30 | 21 | 30 | #REF! | #REF! | #REF! | #REF! | #REF! | #REF! | #REF! | #REF!
2019-08-24 11:00 | 11 | 7 | 65.0752 | 23.5447 | 61.4664 | 22.239 | 64.2924 | 23.2615 | 69.0453 | 4 | 21:45 | 21 | 45 | #REF! | #REF! | #REF! | #REF! | #REF! | #REF! | #REF! | #REF!
2019-08-24 12:00 | 12 | 7 | 65.153 | 23.5729 | 61.5579 | 22.2721 | 64.3732 | 23.2907 | 69.1358 | 4 | 22:00 | 22 | 0 | #REF! | #REF! | #REF! | #REF! | #REF! | #REF! | #REF! | #REF!
2019-08-24 13:00 | 13 | 7 | 65.2125 | 23.5944 | 61.6114 | 22.2915 | 64.5228 | 23.3449 | 69.2308 | 4 | 22:15 | 22 | 15 | #REF! | #REF! | #REF! | #REF! | #REF! | #REF! | #REF! | #REF!
2019-08-24 14:00 | 14 | 7 | 65.3651 | 23.6496 | 61.7838 | 22.3539 | 64.6387 | 23.3868 | 69.3903 | 4 | 22:30 | 22 | 30 | #REF! | #REF! | #REF! | #REF! | #REF! | #REF! | #REF! | #REF!
2019-08-24 15:00 | 15 | 7 | 64.921 | 23.4889 | 61.3779 | 22.207 | 64.1581 | 23.2129 | 68.9089 | 4 | 22:45 | 22 | 45 | #REF! | #REF! | #REF! | #REF! | #REF! | #REF! | #REF! | #REF!
2019-08-24 16:00 | 16 | 7 | 65.0797 | 23.5464 | 61.4771 | 22.2429 | 64.3061 | 23.2665 | 69.0557 | 4 | 23:00 | 23 | 0 | #REF! | #REF! | #REF! | #REF! | #REF! | #REF! | #REF! | #REF!
2019-08-24 17:00 | 17 | 7 | 64.7745 | 23.4359 | 61.2512 | 22.1612 | 63.949 | 23.1373 | 68.7344 | 4 | 23:15 | 23 | 15 | #REF! | #REF! | #REF! | #REF! | #REF! | #REF! | #REF! | #REF!
2019-08-24 18:00 | 18 | 7 | 65.0538 | 23.537 | 61.4755 | 22.2423 | 64.2649 | 23.2516 | 69.0309 | 4 | 23:30 | 23 | 30 | #REF! | #REF! | #REF! | #REF! | #REF! | #REF! | #REF! | #REF!
2019-08-24 19:00 | 19 | 7 | 64.7349 | 23.4216 | 61.268 | 22.1673 | 63.9597 | 23.1411 | 68.73 | 4 | 23:45 | 23 | 45 | #REF! | #REF! | #REF! | #REF! | #REF! | #REF! | #REF! | #REF!
2019-08-24 20:00 | 20 | 7 | 64.6342 | 23.3852 | 61.1566 | 22.127 | 63.9048 | 23.1213 | 68.6334
2019-08-24 21:00 | 21 | 7 | 64.7684 | 23.4337 | 61.3046 | 22.1805 | 64.0757 | 23.1831 | 68.7973
2019-08-24 22:00 | 22 | 7 | 64.6021 | 23.3736 | 61.1856 | 22.1374 | 63.9078 | 23.1224 | 68.6334 |  | Thursday | Hour | Minute | Circuit 1 Avg Power (kW) | Circuit 1 Avg Energy (kWh) | Circuit 2 Avg Power (kW) | Circuit 2 Avg Energy (kWh) | Circuit 3 Avg Power (kW) | Circuit 3 Avg Energy (kWh) | Circuit 4 Avg Power (kW) | Circuit 4 Avg Energy (kWh)
2019-08-24 23:00 | 23 | 7 | 65.2964 | 23.6248 | 61.6907 | 22.3202 | 64.5563 | 23.357 | 69.302 | 5 | 0:00 | 0 | 0 | #REF! | #REF! | #REF! | #REF! | #REF! | #REF! | #REF! | #REF!
2019-08-25 | 0 | 1 | 64.8676 | 23.4696 | 61.3306 | 22.1899 | 64.0391 | 23.1699 | 68.8294 | 5 | 0:15 | 0 | 15 | #REF! | #REF! | #REF! | #REF! | #REF! | #REF! | #REF! | #REF!
2019-08-25 01:00 | 1 | 1 | 64.7486 | 23.4266 | 61.2253 | 22.1518 | 63.9277 | 23.1296 | 68.7079 | 5 | 0:30 | 0 | 30 | #REF! | #REF! | #REF! | #REF! | #REF! | #REF! | #REF! | #REF!
2019-08-25 02:00 | 2 | 1 | 64.5518 | 23.3554 | 61.0971 | 22.1054 | 63.7247 | 23.0561 | 68.5169 | 5 | 0:45 | 0 | 45 | #REF! | #REF! | #REF! | #REF! | #REF! | #REF! | #REF! | #REF!
2019-08-25 03:00 | 3 | 1 | 65.1286 | 23.5641 | 61.4954 | 22.2495 | 64.2695 | 23.2532 | 69.0668 | 5 | 1:00 | 1 | 0 | #REF! | #REF! | #REF! | #REF! | #REF! | #REF! | #REF! | #REF!
2019-08-25 04:00 | 4 | 1 | 64.9653 | 23.505 | 61.3474 | 22.196 | 64.0528 | 23.1748 | 68.8758 | 5 | 1:15 | 1 | 15 | #REF! | #REF! | #REF! | #REF! | #REF! | #REF! | #REF! | #REF!
2019-08-25 05:00 | 5 | 1 | 65.0095 | 23.521 | 61.4588 | 22.2363 | 64.2588 | 23.2494 | 69.0066 | 5 | 1:30 | 1 | 30 | #REF! | #REF! | #REF! | #REF! | #REF! | #REF! | #REF! | #REF!
2019-08-25 06:00 | 6 | 1 | 65.1331 | 23.5657 | 61.5229 | 22.2595 | 64.3412 | 23.2792 | 69.1043 | 5 | 1:45 | 1 | 45 | #REF! | #REF! | #REF! | #REF! | #REF! | #REF! | #REF! | #REF!
2019-08-25 07:00 | 7 | 1 | 65.2949 | 23.6242 | 61.648 | 22.3047 | 64.4785 | 23.3288 | 69.2578 | 5 | 2:00 | 2 | 0 | #REF! | #REF! | #REF! | #REF! | #REF! | #REF! | #REF! | #REF!
2019-08-25 08:00 | 8 | 1 | 65.2674 | 23.6143 | 61.6373 | 22.3009 | 64.4755 | 23.3278 | 69.2429 | 5 | 2:15 | 2 | 15 | #REF! | #REF! | #REF! | #REF! | #REF! | #REF! | #REF! | #REF!
2019-08-25 09:00 | 9 | 1 | 64.8035 | 23.4464 | 61.2726 | 22.1689 | 64.0146 | 23.161 | 68.7764 | 5 | 2:30 | 2 | 30 | #REF! | #REF! | #REF! | #REF! | #REF! | #REF! | #REF! | #REF!
2019-08-25 10:00 | 10 | 1 | 65.1575 | 23.5745 | 61.5427 | 22.2666 | 64.3595 | 23.2858 | 69.1269 | 5 | 2:45 | 2 | 45 | #REF! | #REF! | #REF! | #REF! | #REF! | #REF! | #REF! | #REF!
2019-08-25 11:00 | 11 | 1 | 65.2506 | 23.6082 | 61.6236 | 22.2959 | 64.4907 | 23.3333 | 69.2374 | 5 | 3:00 | 3 | 0 | #REF! | #REF! | #REF! | #REF! | #REF! | #REF! | #REF! | #REF!
2019-08-25 12:00 | 12 | 1 | 65.0858 | 23.5486 | 61.5305 | 22.2622 | 64.3336 | 23.2764 | 69.0872 | 5 | 3:15 | 3 | 15 | #REF! | #REF! | #REF! | #REF! | #REF! | #REF! | #REF! | #REF!
2019-08-25 13:00 | 13 | 1 | 64.8814 | 23.4746 | 61.3962 | 22.2136 | 64.0925 | 23.1892 | 68.8774 | 5 | 3:30 | 3 | 30 | #REF! | #REF! | #REF! | #REF! | #REF! | #REF! | #REF! | #REF!
2019-08-25 14:00 | 14 | 1 | 64.8219 | 23.4531 | 61.3352 | 22.1916 | 64.0604 | 23.1776 | 68.8222 | 5 | 3:45 | 3 | 45 | #REF! | #REF! | #REF! | #REF! | #REF! | #REF! | #REF! | #REF!
2019-08-25 15:00 | 15 | 1 | 65.0156 | 23.5232 | 61.5183 | 22.2578 | 64.2817 | 23.2576 | 69.0386 | 5 | 4:00 | 4 | 0 | #REF! | #REF! | #REF! | #REF! | #REF! | #REF! | #REF! | #REF!
2019-08-25 16:00 | 16 | 1 | 65.182 | 23.5834 | 61.564 | 22.2744 | 64.3793 | 23.293 | 69.1507 | 5 | 4:15 | 4 | 15 | #REF! | #REF! | #REF! | #REF! | #REF! | #REF! | #REF! | #REF!
2019-08-25 17:00 | 17 | 1 | 65.0065 | 23.5199 | 61.4572 | 22.2357 | 64.1978 | 23.2273 | 68.9829 | 5 | 4:30 | 4 | 30 | #REF! | #REF! | #REF! | #REF! | #REF! | #REF! | #REF! | #REF!
2019-08-25 18:00 | 18 | 1 | 64.7654 | 23.4326 | 61.2787 | 22.1711 | 64.0116 | 23.1599 | 68.7637 | 5 | 4:45 | 4 | 45 | #REF! | #REF! | #REF! | #REF! | #REF! | #REF! | #REF! | #REF!
2019-08-25 19:00 | 19 | 1 | 64.8386 | 23.4591 | 61.3275 | 22.1888 | 64.0696 | 23.1809 | 68.8288 | 5 | 5:00 | 5 | 0 | #REF! | #REF! | #REF! | #REF! | #REF! | #REF! | #REF! | #REF!
2019-08-25 20:00 | 20 | 1 | 64.9546 | 23.5011 | 61.4023 | 22.2158 | 64.2176 | 23.2344 | 68.9514 | 5 | 5:15 | 5 | 15 | #REF! | #REF! | #REF! | #REF! | #REF! | #REF! | #REF! | #REF!
2019-08-25 21:00 | 21 | 1 | 64.892 | 23.4785 | 61.3611 | 22.2009 | 64.1199 | 23.1991 | 68.8785 | 5 | 5:30 | 5 | 30 | #REF! | #REF! | #REF! | #REF! | #REF! | #REF! | #REF! | #REF!
2019-08-25 22:00 | 22 | 1 | 65.0355 | 23.5304 | 61.5091 | 22.2545 | 64.2786 | 23.2565 | 69.0414 | 5 | 5:45 | 5 | 45 | #REF! | #REF! | #REF! | #REF! | #REF! | #REF! | #REF! | #REF!
2019-08-25 23:00 | 23 | 1 | 64.741 | 23.4238 | 61.2543 | 22.1623 | 64.0574 | 23.1765 | 68.7626 | 5 | 6:00 | 6 | 0 | #REF! | #REF! | #REF! | #REF! | #REF! | #REF! | #REF! | #REF!
2019-08-26 | 0 | 2 | 65.1591 | 23.5751 | 61.5381 | 22.265 | 64.242 | 23.2433 | 69.0833 | 5 | 6:15 | 6 | 15 | #REF! | #REF! | #REF! | #REF! | #REF! | #REF! | #REF! | #REF!
2019-08-26 01:00 | 1 | 2 | 64.8325 | 23.4569 | 61.3123 | 22.1833 | 63.9429 | 23.1351 | 68.7753 | 5 | 6:30 | 6 | 30 | #REF! | #REF! | #REF! | #REF! | #REF! | #REF! | #REF! | #REF!
2019-08-26 02:00 | 2 | 2 | 64.6998 | 23.4089 | 61.1307 | 22.1176 | 63.8041 | 23.0848 | 68.6113 | 5 | 6:45 | 6 | 45 | #REF! | #REF! | #REF! | #REF! | #REF! | #REF! | #REF! | #REF!
2019-08-26 03:00 | 3 | 2 | 64.4984 | 23.336 | 60.9705 | 22.0596 | 63.6591 | 23.0324 | 68.428 | 5 | 7:00 | 7 | 0 | #REF! | #REF! | #REF! | #REF! | #REF! | #REF! | #REF! | #REF!
2019-08-26 04:00 | 4 | 2 | 64.4923 | 23.3338 | 60.9888 | 22.0662 | 63.6088 | 23.0142 | 68.4143 | 5 | 7:15 | 7 | 15 | #REF! | #REF! | #REF! | #REF! | #REF! | #REF! | #REF! | #REF!
2019-08-26 05:00 | 5 | 2 | 64.7349 | 23.4216 | 61.1872 | 22.138 | 63.9322 | 23.1312 | 68.6908 | 5 | 7:30 | 7 | 30 | #REF! | #REF! | #REF! | #REF! | #REF! | #REF! | #REF! | #REF!
2019-08-26 06:00 | 6 | 2 | 64.8096 | 23.4486 | 61.21 | 22.1463 | 64.007 | 23.1583 | 68.7532 | 5 | 7:45 | 7 | 45 | #REF! | #REF! | #REF! | #REF! | #REF! | #REF! | #REF! | #REF!
2019-08-26 07:00 | 7 | 2 | 64.5716 | 23.3625 | 61.091 | 22.1032 | 63.7736 | 23.0738 | 68.5396 | 5 | 8:00 | 8 | 0 | #REF! | #REF! | #REF! | #REF! | #REF! | #REF! | #REF! | #REF!
2019-08-26 08:00 | 8 | 2 | 65.0477 | 23.5348 | 61.4054 | 22.217 | 64.1505 | 23.2102 | 68.9619 | 5 | 8:15 | 8 | 15 | #REF! | #REF! | #REF! | #REF! | #REF! | #REF! | #REF! | #REF!
2019-08-26 09:00 | 9 | 2 | 64.8615 | 23.4674 | 61.3184 | 22.1855 | 64.0635 | 23.1787 | 68.8316 | 5 | 8:30 | 8 | 30 | #REF! | #REF! | #REF! | #REF! | #REF! | #REF! | #REF! | #REF!
2019-08-26 10:00 | 10 | 2 | 64.8859 | 23.4762 | 61.3687 | 22.2037 | 64.0803 | 23.1848 | 68.8647 | 5 | 8:45 | 8 | 45 | #REF! | #REF! | #REF! | #REF! | #REF! | #REF! | #REF! | #REF!
2019-08-26 11:00 | 11 | 2 | 65.1057 | 23.5558 | 61.5396 | 22.2655 | 64.3153 | 23.2698 | 69.0911 | 5 | 9:00 | 9 | 0 | #REF! | #REF! | #REF! | #REF! | #REF! | #REF! | #REF! | #REF!
2019-08-26 12:00 | 12 | 2 | 65.1667 | 23.5778 | 61.622 | 22.2953 | 64.3305 | 23.2753 | 69.1485 | 5 | 9:15 | 9 | 15 | #REF! | #REF! | #REF! | #REF! | #REF! | #REF! | #REF! | #REF!
2019-08-26 13:00 | 13 | 2 | 65.0492 | 23.5353 | 61.3718 | 22.2048 | 64.0299 | 23.1665 | 68.9067 | 5 | 9:30 | 9 | 30 | #REF! | #REF! | #REF! | #REF! | #REF! | #REF! | #REF! | #REF!
2019-08-26 14:00 | 14 | 2 | 64.8356 | 23.458 | 61.3046 | 22.1805 | 63.9582 | 23.1406 | 68.7791 | 5 | 9:45 | 9 | 45 | #REF! | #REF! | #REF! | #REF! | #REF! | #REF! | #REF! | #REF!
2019-08-26 15:00 | 15 | 2 | 65.1957 | 23.5883 | 61.5442 | 22.2672 | 64.2908 | 23.2609 | 69.1165 | 5 | 10:00 | 10 | 0 | #REF! | #REF! | #REF! | #REF! | #REF! | #REF! | #REF! | #REF!
2019-08-26 16:00 | 16 | 2 | 65.2171 | 23.5961 | 61.5091 | 22.2545 | 64.2863 | 23.2593 | 69.1099 | 5 | 10:15 | 10 | 15 | #REF! | #REF! | #REF! | #REF! | #REF! | #REF! | #REF! | #REF!
2019-08-26 17:00 | 17 | 2 | 65.1987 | 23.5894 | 61.6144 | 22.2926 | 64.3091 | 23.2676 | 69.1496 | 5 | 10:30 | 10 | 30 | #REF! | #REF! | #REF! | #REF! | #REF! | #REF! | #REF! | #REF!
2019-08-26 18:00 | 18 | 2 | 64.7288 | 23.4194 | 61.3672 | 22.2031 | 63.9628 | 23.1423 | 68.7648 | 5 | 10:45 | 10 | 45 | #REF! | #REF! | #REF! | #REF! | #REF! | #REF! | #REF! | #REF!
2019-08-26 19:00 | 19 | 2 | 65.0507 | 23.5359 | 61.6175 | 22.2937 | 64.4007 | 23.3007 | 69.1303 | 5 | 11:00 | 11 | 0 | #REF! | #REF! | #REF! | #REF! | #REF! | #REF! | #REF! | #REF!
2019-08-26 20:00 | 20 | 2 | 64.9729 | 23.5077 | 61.5305 | 22.2622 | 64.1825 | 23.2217 | 68.9917 | 5 | 11:15 | 11 | 15 | #REF! | #REF! | #REF! | #REF! | #REF! | #REF! | #REF! | #REF!
2019-08-26 21:00 | 21 | 2 | 64.8615 | 23.4674 | 61.4313 | 22.2263 | 64.2008 | 23.2284 | 68.9221 | 5 | 11:30 | 11 | 30 | #REF! | #REF! | #REF! | #REF! | #REF! | #REF! | #REF! | #REF!
2019-08-26 22:00 | 22 | 2 | 64.7013 | 23.4095 | 61.2116 | 22.1469 | 63.9582 | 23.1406 | 68.6969 | 5 | 11:45 | 11 | 45 | #REF! | #REF! | #REF! | #REF! | #REF! | #REF! | #REF! | #REF!
2019-08-26 23:00 | 23 | 2 | 64.5228 | 23.3449 | 61.1246 | 22.1154 | 63.7522 | 23.0661 | 68.5263 | 5 | 12:00 | 12 | 0 | #REF! | #REF! | #REF! | #REF! | #REF! | #REF! | #REF! | #REF!
2019-08-27 | 0 | 3 | 64.7852 | 23.4398 | 61.2497 | 22.1606 | 63.9643 | 23.1428 | 68.7432 | 5 | 12:15 | 12 | 15 | #REF! | #REF! | #REF! | #REF! | #REF! | #REF! | #REF! | #REF!
2019-08-27 01:00 | 1 | 3 | 64.6998 | 23.4089 | 61.181 | 22.1358 | 63.859 | 23.1047 | 68.6494 | 5 | 12:30 | 12 | 30 | #REF! | #REF! | #REF! | #REF! | #REF! | #REF! | #REF! | #REF!
2019-08-27 02:00 | 2 | 3 | 64.5655 | 23.3603 | 61.0468 | 22.0872 | 63.6591 | 23.0324 | 68.4799 | 5 | 12:45 | 12 | 45 | #REF! | #REF! | #REF! | #REF! | #REF! | #REF! | #REF! | #REF!
2019-08-27 03:00 | 3 | 3 | 64.2832 | 23.2582 | 60.7843 | 21.9923 | 63.4333 | 22.9507 | 68.2011 | 5 | 13:00 | 13 | 0 | #REF! | #REF! | #REF! | #REF! | #REF! | #REF! | #REF! | #REF!
2019-08-27 04:00 | 4 | 3 | 64.3397 | 23.2786 | 60.8438 | 22.0138 | 63.4714 | 22.9645 | 68.2569 | 5 | 13:15 | 13 | 15 | #REF! | #REF! | #REF! | #REF! | #REF! | #REF! | #REF! | #REF!
2019-08-27 05:00 | 5 | 3 | 64.5365 | 23.3498 | 60.9796 | 22.0629 | 63.6881 | 23.0429 | 68.4556 | 5 | 13:30 | 13 | 30 | #REF! | #REF! | #REF! | #REF! | #REF! | #REF! | #REF! | #REF!
2019-08-27 06:00 | 6 | 3 | 65.0584 | 23.5387 | 61.3596 | 22.2004 | 64.1794 | 23.2206 | 68.9597 | 5 | 13:45 | 13 | 45 | #REF! | #REF! | #REF! | #REF! | #REF! | #REF! | #REF! | #REF!
2019-08-27 07:00 | 7 | 3 | 64.712 | 23.4133 | 61.1536 | 22.1259 | 63.8468 | 23.1003 | 68.6395 | 5 | 14:00 | 14 | 0 | #REF! | #REF! | #REF! | #REF! | #REF! | #REF! | #REF! | #REF!
2019-08-27 08:00 | 8 | 3 | 64.8707 | 23.4707 | 61.323 | 22.1872 | 64.0009 | 23.156 | 68.8139 | 5 | 14:15 | 14 | 15 | #REF! | #REF! | #REF! | #REF! | #REF! | #REF! | #REF! | #REF!
2019-08-27 09:00 | 9 | 3 | 65.1865 | 23.585 | 61.4542 | 22.2346 | 64.3015 | 23.2648 | 69.0844 | 5 | 14:30 | 14 | 30 | #REF! | #REF! | #REF! | #REF! | #REF! | #REF! | #REF! | #REF!
2019-08-27 10:00 | 10 | 3 | 65.0706 | 23.5431 | 61.4038 | 22.2164 | 64.2618 | 23.2504 | 69.0099 | 5 | 14:45 | 14 | 45 | #REF! | #REF! | #REF! | #REF! | #REF! | #REF! | #REF! | #REF!
2019-08-27 11:00 | 11 | 3 | 65.0095 | 23.521 | 61.3733 | 22.2054 | 64.2725 | 23.2543 | 68.9806 | 5 | 15:00 | 15 | 0 | #REF! | #REF! | #REF! | #REF! | #REF! | #REF! | #REF! | #REF!
2019-08-27 12:00 | 12 | 3 | 65.1041 | 23.5552 | 61.4817 | 22.2446 | 64.3427 | 23.2797 | 69.0795 | 5 | 15:15 | 15 | 15 | #REF! | #REF! | #REF! | #REF! | #REF! | #REF! | #REF! | #REF!
2019-08-27 13:00 | 13 | 3 | 65.1148 | 23.5591 | 61.4481 | 22.2324 | 64.2588 | 23.2494 | 69.0408 | 5 | 15:30 | 15 | 30 | #REF! | #REF! | #REF! | #REF! | #REF! | #REF! | #REF! | #REF!
2019-08-27 14:00 | 14 | 3 | 64.9439 | 23.4972 | 61.445 | 22.2313 | 64.2115 | 23.2322 | 68.9608 | 5 | 15:45 | 15 | 45 | #REF! | #REF! | #REF! | #REF! | #REF! | #REF! | #REF! | #REF!
2019-08-27 15:00 | 15 | 3 | 64.9592 | 23.5028 | 61.4405 | 22.2297 | 64.2939 | 23.2621 | 68.9945 | 5 | 16:00 | 16 | 0 | #REF! | #REF! | #REF! | #REF! | #REF! | #REF! | #REF! | #REF!
2019-08-27 16:00 | 16 | 3 | 65.0294 | 23.5282 | 61.4405 | 22.2297 | 64.2588 | 23.2494 | 69.0072 | 5 | 16:15 | 16 | 15 | #REF! | #REF! | #REF! | #REF! | #REF! | #REF! | #REF! | #REF!
2019-08-27 17:00 | 17 | 3 | 64.9317 | 23.4928 | 61.3931 | 22.2125 | 64.2084 | 23.2311 | 68.9365 | 5 | 16:30 | 16 | 30 | #REF! | #REF! | #REF! | #REF! | #REF! | #REF! | #REF! | #REF!
2019-08-27 18:00 | 18 | 3 | 64.8539 | 23.4647 | 61.4771 | 22.2429 | 64.2023 | 23.2289 | 68.9365 | 5 | 16:45 | 16 | 45 | #REF! | #REF! | #REF! | #REF! | #REF! | #REF! | #REF! | #REF!
2019-08-27 19:00 | 19 | 3 | 65.0736 | 23.5442 | 61.6632 | 22.3102 | 64.4236 | 23.309 | 69.1634 | 5 | 17:00 | 17 | 0 | #REF! | #REF! | #REF! | #REF! | #REF! | #REF! | #REF! | #REF!
2019-08-27 20:00 | 20 | 3 | 64.8493 | 23.463 | 61.4832 | 22.2451 | 64.2161 | 23.2339 | 68.942 | 5 | 17:15 | 17 | 15 | #REF! | #REF! | #REF! | #REF! | #REF! | #REF! | #REF! | #REF!
2019-08-27 21:00 | 21 | 3 | 64.828 | 23.4553 | 61.4252 | 22.2241 | 64.123 | 23.2002 | 68.8796 | 5 | 17:30 | 17 | 30 | #REF! | #REF! | #REF! | #REF! | #REF! | #REF! | #REF! | #REF!
2019-08-27 22:00 | 22 | 3 | 64.6525 | 23.3918 | 61.2238 | 22.1513 | 63.9811 | 23.1489 | 68.6919 | 5 | 17:45 | 17 | 45 | #REF! | #REF! | #REF! | #REF! | #REF! | #REF! | #REF! | #REF!
2019-08-27 23:00 | 23 | 3 | 64.802 | 23.4459 | 61.3397 | 22.1932 | 64.0635 | 23.1787 | 68.8178 | 5 | 18:00 | 18 | 0 | #REF! | #REF! | #REF! | #REF! | #REF! | #REF! | #REF! | #REF!
2019-08-28 | 0 | 4 | 64.48 | 23.3294 | 61.0285 | 22.0806 | 63.6194 | 23.018 | 68.428 | 5 | 18:15 | 18 | 15 | #REF! | #REF! | #REF! | #REF! | #REF! | #REF! | #REF! | #REF!
2019-08-28 01:00 | 1 | 4 | 64.6372 | 23.3863 | 61.1231 | 22.1148 | 63.7934 | 23.081 | 68.5821 | 5 | 18:30 | 18 | 30 | #REF! | #REF! | #REF! | #REF! | #REF! | #REF! | #REF! | #REF!
2019-08-28 02:00 | 2 | 4 | 64.4663 | 23.3244 | 60.9567 | 22.0546 | 63.595 | 23.0092 | 68.3882 | 5 | 18:45 | 18 | 45 | #REF! | #REF! | #REF! | #REF! | #REF! | #REF! | #REF! | #REF!
2019-08-28 03:00 | 3 | 4 | 64.2741 | 23.2549 | 60.882 | 22.0276 | 63.5508 | 22.9932 | 68.2757 | 5 | 19:00 | 19 | 0 | #REF! | #REF! | #REF! | #REF! | #REF! | #REF! | #REF! | #REF!
2019-08-28 04:00 | 4 | 4 | 64.3305 | 23.2753 | 60.8576 | 22.0188 | 63.4394 | 22.9529 | 68.247 | 5 | 19:15 | 19 | 15 | #REF! | #REF! | #REF! | #REF! | #REF! | #REF! | #REF! | #REF!
2019-08-28 05:00 | 5 | 4 | 64.6479 | 23.3901 | 61.181 | 22.1358 | 63.8956 | 23.1179 | 68.6439 | 5 | 19:30 | 19 | 30 | #REF! | #REF! | #REF! | #REF! | #REF! | #REF! | #REF! | #REF!
2019-08-28 06:00 | 6 | 4 | 64.741 | 23.4238 | 61.1704 | 22.1319 | 63.9124 | 23.124 | 68.6798 | 5 | 19:45 | 19 | 45 | #REF! | #REF! | #REF! | #REF! | #REF! | #REF! | #REF! | #REF!
2019-08-28 07:00 | 7 | 4 | 64.6433 | 23.3885 | 61.1475 | 22.1237 | 63.8346 | 23.0959 | 68.608 | 5 | 20:00 | 20 | 0 | #REF! | #REF! | #REF! | #REF! | #REF! | #REF! | #REF! | #REF!
2019-08-28 08:00 | 8 | 4 | 65.2506 | 23.6082 | 61.6052 | 22.2893 | 64.4221 | 23.3084 | 69.2059 | 5 | 20:15 | 20 | 15 | #REF! | #REF! | #REF! | #REF! | #REF! | #REF! | #REF! | #REF!
2019-08-28 09:00 | 9 | 4 | 64.4953 | 23.3349 | 60.9857 | 22.0651 | 63.7964 | 23.0821 | 68.4821 | 5 | 20:30 | 20 | 30 | #REF! | #REF! | #REF! | #REF! | #REF! | #REF! | #REF! | #REF!
2019-08-28 10:00 | 10 | 4 | 64.7532 | 23.4282 | 61.3062 | 22.1811 | 64.0635 | 23.1787 | 68.788 | 5 | 20:45 | 20 | 45 | #REF! | #REF! | #REF! | #REF! | #REF! | #REF! | #REF! | #REF!
2019-08-28 11:00 | 11 | 4 | 64.8341 | 23.4575 | 61.3626 | 22.2015 | 64.1901 | 23.2245 | 68.8835 | 5 | 21:00 | 21 | 0 | #REF! | #REF! | #REF! | #REF! | #REF! | #REF! | #REF! | #REF!
2019-08-28 12:00 | 12 | 4 | 64.8905 | 23.4779 | 61.3687 | 22.2037 | 64.1199 | 23.1991 | 68.8807 | 5 | 21:15 | 21 | 15 | #REF! | #REF! | #REF! | #REF! | #REF! | #REF! | #REF! | #REF!
2019-08-28 13:00 | 13 | 4 | 64.7303 | 23.4199 | 61.2848 | 22.1733 | 64.004 | 23.1572 | 68.7504 | 5 | 21:30 | 21 | 30 | #REF! | #REF! | #REF! | #REF! | #REF! | #REF! | #REF! | #REF!
2019-08-28 14:00 | 14 | 4 | 64.6799 | 23.4017 | 61.3016 | 22.1794 | 63.9551 | 23.1395 | 68.7206 | 5 | 21:45 | 21 | 45 | #REF! | #REF! | #REF! | #REF! | #REF! | #REF! | #REF! | #REF!
2019-08-28 15:00 | 15 | 4 | 64.5914 | 23.3697 | 61.3397 | 22.1932 | 63.9979 | 23.155 | 68.7178 | 5 | 22:00 | 22 | 0 | #REF! | #REF! | #REF! | #REF! | #REF! | #REF! | #REF! | #REF!
2019-08-28 16:00 | 16 | 4 | 64.5975 | 23.3719 | 61.3184 | 22.1855 | 63.9399 | 23.134 | 68.6914 | 5 | 22:15 | 22 | 15 | #REF! | #REF! | #REF! | #REF! | #REF! | #REF! | #REF! | #REF!
2019-08-28 17:00 | 17 | 4 | 64.596 | 23.3714 | 61.3718 | 22.2048 | 63.9078 | 23.1224 | 68.6985 | 5 | 22:30 | 22 | 30 | #REF! | #REF! | #REF! | #REF! | #REF! | #REF! | #REF! | #REF!
2019-08-28 18:00 | 18 | 4 | 64.5823 | 23.3664 | 61.3367 | 22.1921 | 63.8483 | 23.1008 | 68.6593 | 5 | 22:45 | 22 | 45 | #REF! | #REF! | #REF! | #REF! | #REF! | #REF! | #REF! | #REF!
2019-08-28 19:00 | 19 | 4 | 65.1438 | 23.5696 | 61.622 | 22.2953 | 64.3915 | 23.2974 | 69.1623 | 5 | 23:00 | 23 | 0 | #REF! | #REF! | #REF! | #REF! | #REF! | #REF! | #REF! | #REF!
2019-08-28 20:00 | 20 | 4 | 65.0065 | 23.5199 | 61.5534 | 22.2705 | 64.2878 | 23.2598 | 69.0502 | 5 | 23:15 | 23 | 15 | #REF! | #REF! | #REF! | #REF! | #REF! | #REF! | #REF! | #REF!
2019-08-28 21:00 | 21 | 4 | 64.6784 | 23.4012 | 61.178 | 22.1347 | 63.888 | 23.1152 | 68.6511 | 5 | 23:30 | 23 | 30 | #REF! | #REF! | #REF! | #REF! | #REF! | #REF! | #REF! | #REF!
2019-08-28 22:00 | 22 | 4 | 65.1164 | 23.5596 | 61.532 | 22.2628 | 64.3626 | 23.2869 | 69.1093 | 5 | 23:45 | 23 | 45 | #REF! | #REF! | #REF! | #REF! | #REF! | #REF! | #REF! | #REF!
2019-08-28 23:00 | 23 | 4 | 65.2506 | 23.6082 | 61.6068 | 22.2898 | 64.4327 | 23.3123 | 69.2103
2019-08-29 | 0 | 5 | 64.7807 | 23.4382 | 61.2284 | 22.1529 | 63.8956 | 23.1179 | 68.7091
2019-08-29 01:00 | 1 | 5 | 64.5563 | 23.357 | 61.0941 | 22.1043 | 63.7217 | 23.055 | 68.5164 |  | Friday | Hour | Minute | Circuit 1 Avg Power (kW) | Circuit 1 Avg Energy (kWh) | Circuit 2 Avg Power (kW) | Circuit 2 Avg Energy (kWh) | Circuit 3 Avg Power (kW) | Circuit 3 Avg Energy (kWh) | Circuit 4 Avg Power (kW) | Circuit 4 Avg Energy (kWh)
2019-08-29 02:00 | 2 | 5 | 64.8112 | 23.4492 | 61.2436 | 22.1584 | 63.92 | 23.1268 | 68.7344 | 6 | 0:00 | 0 | 0 | #REF! | #REF! | #REF! | #REF! | #REF! | #REF! | #REF! | #REF!
2019-08-29 03:00 | 3 | 5 | 64.5914 | 23.3697 | 61.0758 | 22.0977 | 63.7629 | 23.0699 | 68.5373 | 6 | 0:15 | 0 | 15 | #REF! | #REF! | #REF! | #REF! | #REF! | #REF! | #REF! | #REF!
2019-08-29 04:00 | 4 | 5 | 64.509 | 23.3399 | 60.9918 | 22.0673 | 63.5752 | 23.002 | 68.4092 | 6 | 0:30 | 0 | 30 | #REF! | #REF! | #REF! | #REF! | #REF! | #REF! | #REF! | #REF!
2019-08-29 05:00 | 5 | 5 | 64.7852 | 23.4398 | 61.2039 | 22.1441 | 63.9582 | 23.1406 | 68.7245 | 6 | 0:45 | 0 | 45 | #REF! | #REF! | #REF! | #REF! | #REF! | #REF! | #REF! | #REF!
2019-08-29 06:00 | 6 | 5 | 64.8615 | 23.4674 | 61.2741 | 22.1695 | 64.0208 | 23.1632 | 68.8001 | 6 | 1:00 | 1 | 0 | #REF! | #REF! | #REF! | #REF! | #REF! | #REF! | #REF! | #REF!
2019-08-29 07:00 | 7 | 5 | 65.1835 | 23.5839 | 61.532 | 22.2628 | 64.3656 | 23.288 | 69.1347 | 6 | 1:15 | 1 | 15 | #REF! | #REF! | #REF! | #REF! | #REF! | #REF! | #REF! | #REF!
2019-08-29 08:00 | 8 | 5 | 65.0752 | 23.5447 | 61.4817 | 22.2446 | 64.2267 | 23.2377 | 69.0271 | 6 | 1:30 | 1 | 30 | #REF! | #REF! | #REF! | #REF! | #REF! | #REF! | #REF! | #REF!
2019-08-29 09:00 | 9 | 5 | 64.9165 | 23.4873 | 61.3397 | 22.1932 | 64.0726 | 23.182 | 68.8625 | 6 | 1:45 | 1 | 45 | #REF! | #REF! | #REF! | #REF! | #REF! | #REF! | #REF! | #REF!
2019-08-29 10:00 | 10 | 5 | 64.9912 | 23.5143 | 61.4435 | 22.2308 | 64.184 | 23.2223 | 68.9674 | 6 | 2:00 | 2 | 0 | #REF! | #REF! | #REF! | #REF! | #REF! | #REF! | #REF! | #REF!
2019-08-29 11:00 | 11 | 5 | 64.6342 | 23.3852 | 61.1856 | 22.1374 | 63.8636 | 23.1064 | 68.629 | 6 | 2:15 | 2 | 15 | #REF! | #REF! | #REF! | #REF! | #REF! | #REF! | #REF! | #REF!
2019-08-29 12:00 | 12 | 5 | 64.9821 | 23.511 | 61.5183 | 22.2578 | 64.2344 | 23.2405 | 69.0094 | 6 | 2:30 | 2 | 30 | #REF! | #REF! | #REF! | #REF! | #REF! | #REF! | #REF! | #REF!
2019-08-29 13:00 | 13 | 5 | 65.1041 | 23.5552 | 61.6709 | 22.313 | 64.3748 | 23.2913 | 69.1595 | 6 | 2:45 | 2 | 45 | #REF! | #REF! | #REF! | #REF! | #REF! | #REF! | #REF! | #REF!
2019-08-29 14:00 | 14 | 5 | 65.0294 | 23.5282 | 61.5595 | 22.2727 | 64.2802 | 23.2571 | 69.058 | 6 | 3:00 | 3 | 0 | #REF! | #REF! | #REF! | #REF! | #REF! | #REF! | #REF! | #REF!
2019-08-29 15:00 | 15 | 5 | 65.2354 | 23.6027 | 61.709 | 22.3268 | 64.5121 | 23.341 | 69.2705 | 6 | 3:15 | 3 | 15 | #REF! | #REF! | #REF! | #REF! | #REF! | #REF! | #REF! | #REF!
2019-08-29 16:00 | 16 | 5 | 65.1179 | 23.5602 | 61.6831 | 22.3174 | 64.4221 | 23.3084 | 69.1861 | 6 | 3:30 | 3 | 30 | #REF! | #REF! | #REF! | #REF! | #REF! | #REF! | #REF! | #REF!
2019-08-29 17:00 | 17 | 5 | 64.7852 | 23.4398 | 61.4023 | 22.2158 | 64.1016 | 23.1925 | 68.8481 | 6 | 3:45 | 3 | 45 | #REF! | #REF! | #REF! | #REF! | #REF! | #REF! | #REF! | #REF!
2019-08-29 18:00 | 18 | 5 | 64.6784 | 23.4012 | 61.3031 | 22.18 | 63.9643 | 23.1428 | 68.7239 | 6 | 4:00 | 4 | 0 | #REF! | #REF! | #REF! | #REF! | #REF! | #REF! | #REF! | #REF!
2019-08-29 19:00 | 19 | 5 | 65.098 | 23.553 | 61.6312 | 22.2987 | 64.3977 | 23.2996 | 69.1513 | 6 | 4:15 | 4 | 15 | #REF! | #REF! | #REF! | #REF! | #REF! | #REF! | #REF! | #REF!
2019-08-29 20:00 | 20 | 5 | 65.3269 | 23.6358 | 61.8158 | 22.3655 | 64.6311 | 23.3841 | 69.3853 | 6 | 4:30 | 4 | 30 | #REF! | #REF! | #REF! | #REF! | #REF! | #REF! | #REF! | #REF!
2019-08-29 21:00 | 21 | 5 | 65.0736 | 23.5442 | 61.6358 | 22.3003 | 64.4083 | 23.3034 | 69.1479 | 6 | 4:45 | 4 | 45 | #REF! | #REF! | #REF! | #REF! | #REF! | #REF! | #REF! | #REF!
2019-08-29 22:00 | 22 | 5 | 64.976 | 23.5088 | 61.4664 | 22.239 | 64.2115 | 23.2322 | 68.9801 | 6 | 5:00 | 5 | 0 | #REF! | #REF! | #REF! | #REF! | #REF! | #REF! | #REF! | #REF!
2019-08-29 23:00 | 23 | 5 | 64.892 | 23.4785 | 61.3626 | 22.2015 | 64.065 | 23.1792 | 68.8592 | 6 | 5:15 | 5 | 15 | #REF! | #REF! | #REF! | #REF! | #REF! | #REF! | #REF! | #REF!
2019-08-30 | 0 | 6 | 64.8234 | 23.4536 | 61.2634 | 22.1656 | 63.9963 | 23.1544 | 68.7736 | 6 | 5:30 | 5 | 30 | #REF! | #REF! | #REF! | #REF! | #REF! | #REF! | #REF! | #REF!
2019-08-30 01:00 | 1 | 6 | 64.5579 | 23.3576 | 61.0758 | 22.0977 | 63.7598 | 23.0688 | 68.5241 | 6 | 5:45 | 5 | 45 | #REF! | #REF! | #REF! | #REF! | #REF! | #REF! | #REF! | #REF!
2019-08-30 02:00 | 2 | 6 | 64.8325 | 23.4569 | 61.178 | 22.1347 | 63.9353 | 23.1323 | 68.7239 | 6 | 6:00 | 6 | 0 | #REF! | #REF! | #REF! | #REF! | #REF! | #REF! | #REF! | #REF!
2019-08-30 03:00 | 3 | 6 | 64.6784 | 23.4012 | 61.0681 | 22.0949 | 63.8483 | 23.1008 | 68.5969 | 6 | 6:15 | 6 | 15 | #REF! | #REF! | #REF! | #REF! | #REF! | #REF! | #REF! | #REF!
2019-08-30 04:00 | 4 | 6 | 64.5258 | 23.346 | 60.9369 | 22.0475 | 63.6149 | 23.0164 | 68.4098 | 6 | 6:30 | 6 | 30 | #REF! | #REF! | #REF! | #REF! | #REF! | #REF! | #REF! | #REF!
2019-08-30 05:00 | 5 | 6 | 64.7135 | 23.4139 | 61.1292 | 22.117 | 63.8727 | 23.1097 | 68.6406 | 6 | 6:45 | 6 | 45 | #REF! | #REF! | #REF! | #REF! | #REF! | #REF! | #REF! | #REF!
2019-08-30 06:00 | 6 | 6 | 64.9332 | 23.4934 | 61.2894 | 22.175 | 64.0482 | 23.1732 | 68.8415 | 6 | 7:00 | 7 | 0 | #REF! | #REF! | #REF! | #REF! | #REF! | #REF! | #REF! | #REF!
2019-08-30 07:00 | 7 | 6 | 64.9424 | 23.4967 | 61.2787 | 22.1711 | 64.0925 | 23.1892 | 68.857 | 6 | 7:15 | 7 | 15 | #REF! | #REF! | #REF! | #REF! | #REF! | #REF! | #REF! | #REF!
2019-08-30 08:00 | 8 | 6 | 64.8936 | 23.479 | 61.3031 | 22.18 | 64.0238 | 23.1643 | 68.8233 | 6 | 7:30 | 7 | 30 | #REF! | #REF! | #REF! | #REF! | #REF! | #REF! | #REF! | #REF!
2019-08-30 09:00 | 9 | 6 | 65.0782 | 23.5458 | 61.4725 | 22.2412 | 64.2695 | 23.2532 | 69.0403 | 6 | 7:45 | 7 | 45 | #REF! | #REF! | #REF! | #REF! | #REF! | #REF! | #REF! | #REF!
2019-08-30 10:00 | 10 | 6 | 65.0553 | 23.5375 | 61.4466 | 22.2319 | 64.2435 | 23.2438 | 69.0132 | 6 | 8:00 | 8 | 0 | #REF! | #REF! | #REF! | #REF! | #REF! | #REF! | #REF! | #REF!
2019-08-30 11:00 | 11 | 6 | 65.0187 | 23.5243 | 61.4588 | 22.2363 | 64.213 | 23.2328 | 68.9934 | 6 | 8:15 | 8 | 15 | #REF! | #REF! | #REF! | #REF! | #REF! | #REF! | #REF! | #REF!
2019-08-30 12:00 | 12 | 6 | 64.9866 | 23.5127 | 61.4298 | 22.2258 | 64.2878 | 23.2598 | 68.9983 | 6 | 8:30 | 8 | 30 | #REF! | #REF! | #REF! | #REF! | #REF! | #REF! | #REF! | #REF!
2019-08-30 13:00 | 13 | 6 | 65.1041 | 23.5552 | 61.4588 | 22.2363 | 64.3336 | 23.2764 | 69.0679 | 6 | 8:45 | 8 | 45 | #REF! | #REF! | #REF! | #REF! | #REF! | #REF! | #REF! | #REF!
2019-08-30 14:00 | 14 | 6 | 65.1942 | 23.5878 | 61.6083 | 22.2904 | 64.4221 | 23.3084 | 69.1866 | 6 | 9:00 | 9 | 0 | #REF! | #REF! | #REF! | #REF! | #REF! | #REF! | #REF! | #REF!
2019-08-30 15:00 | 15 | 6 | 65.2705 | 23.6154 | 61.6297 | 22.2981 | 64.5258 | 23.346 | 69.2595 | 6 | 9:15 | 9 | 15 | #REF! | #REF! | #REF! | #REF! | #REF! | #REF! | #REF! | #REF!
2019-08-30 16:00 | 16 | 6 | 65.1911 | 23.5867 | 61.529 | 22.2617 | 64.4465 | 23.3173 | 69.1656 | 6 | 9:30 | 9 | 30 | #REF! | #REF! | #REF! | #REF! | #REF! | #REF! | #REF! | #REF!
2019-08-30 17:00 | 17 | 6 | 64.9821 | 23.511 | 61.4679 | 22.2396 | 64.2344 | 23.2405 | 68.9912 | 6 | 9:45 | 9 | 45 | #REF! | #REF! | #REF! | #REF! | #REF! | #REF! | #REF! | #REF!
2019-08-30 18:00 | 18 | 6 | 64.6418 | 23.3879 | 61.3428 | 22.1943 | 64.0162 | 23.1616 | 68.7438 | 6 | 10:00 | 10 | 0 | #REF! | #REF! | #REF! | #REF! | #REF! | #REF! | #REF! | #REF!
2019-08-30 19:00 | 19 | 6 | 64.744 | 23.4249 | 61.4099 | 22.2186 | 64.1398 | 23.2063 | 68.8498 | 6 | 10:15 | 10 | 15 | #REF! | #REF! | #REF! | #REF! | #REF! | #REF! | #REF! | #REF!
2019-08-30 20:00 | 20 | 6 | 64.9073 | 23.484 | 61.3916 | 22.212 | 64.1611 | 23.214 | 68.91 | 6 | 10:30 | 10 | 30 | #REF! | #REF! | #REF! | #REF! | #REF! | #REF! | #REF! | #REF!
2019-08-30 21:00 | 21 | 6 | 64.9439 | 23.4972 | 61.4191 | 22.2219 | 64.2054 | 23.23 | 68.9492 | 6 | 10:45 | 10 | 45 | #REF! | #REF! | #REF! | #REF! | #REF! | #REF! | #REF! | #REF!
2019-08-30 22:00 | 22 | 6 | 65.1545 | 23.5734 | 61.5824 | 22.281 | 64.4312 | 23.3117 | 69.1662 | 6 | 11:00 | 11 | 0 | #REF! | #REF! | #REF! | #REF! | #REF! | #REF! | #REF! | #REF!
2019-08-30 23:00 | 23 | 6 | 64.593 | 23.3703 | 61.1185 | 22.1132 | 63.8651 | 23.1069 | 68.5903 | 6 | 11:15 | 11 | 15 | #REF! | #REF! | #REF! | #REF! | #REF! | #REF! | #REF! | #REF!
2019-08-31 | 0 | 7 | 64.6479 | 23.3901 | 61.1856 | 22.1374 | 63.8407 | 23.0981 | 68.6257 | 6 | 11:30 | 11 | 30 | #REF! | #REF! | #REF! | #REF! | #REF! | #REF! | #REF! | #REF!
2019-08-31 01:00 | 1 | 7 | 64.8798 | 23.474 | 61.3336 | 22.191 | 64.0269 | 23.1655 | 68.8305 | 6 | 11:45 | 11 | 45 | #REF! | #REF! | #REF! | #REF! | #REF! | #REF! | #REF! | #REF!
2019-08-31 02:00 | 2 | 7 | 64.8386 | 23.4591 | 61.2818 | 22.1723 | 63.9811 | 23.1489 | 68.7803 | 6 | 12:00 | 12 | 0 | #REF! | #REF! | #REF! | #REF! | #REF! | #REF! | #REF! | #REF!
2019-08-31 03:00 | 3 | 7 | 65.0446 | 23.5337 | 61.4191 | 22.2219 | 64.1688 | 23.2168 | 68.9724 | 6 | 12:15 | 12 | 15 | #REF! | #REF! | #REF! | #REF! | #REF! | #REF! | #REF! | #REF!
2019-08-31 04:00 | 4 | 7 | 65.095 | 23.5519 | 61.4603 | 22.2368 | 64.2084 | 23.2311 | 69.0199 | 6 | 12:30 | 12 | 30 | #REF! | #REF! | #REF! | #REF! | #REF! | #REF! | #REF! | #REF!
2019-08-31 05:00 | 5 | 7 | 64.9546 | 23.5011 | 61.384 | 22.2092 | 64.155 | 23.2118 | 68.9221 | 6 | 12:45 | 12 | 45 | #REF! | #REF! | #REF! | #REF! | #REF! | #REF! | #REF! | #REF!
2019-08-31 06:00 | 6 | 7 | 65.0645 | 23.5409 | 61.471 | 22.2407 | 64.2618 | 23.2504 | 69.032 | 6 | 13:00 | 13 | 0 | #REF! | #REF! | #REF! | #REF! | #REF! | #REF! | #REF! | #REF!
2019-08-31 07:00 | 7 | 7 | 64.8692 | 23.4702 | 61.3169 | 22.185 | 64.0467 | 23.1726 | 68.8278 | 6 | 13:15 | 13 | 15 | #REF! | #REF! | #REF! | #REF! | #REF! | #REF! | #REF! | #REF!
2019-08-31 08:00 | 8 | 7 | 64.9531 | 23.5006 | 61.3764 | 22.2065 | 64.0986 | 23.1914 | 68.8984 | 6 | 13:30 | 13 | 30 | #REF! | #REF! | #REF! | #REF! | #REF! | #REF! | #REF! | #REF!
2019-08-31 09:00 | 9 | 7 | 65.1301 | 23.5646 | 61.5518 | 22.2699 | 64.3351 | 23.277 | 69.1115 | 6 | 13:45 | 13 | 45 | #REF! | #REF! | #REF! | #REF! | #REF! | #REF! | #REF! | #REF!
2019-08-31 10:00 | 10 | 7 | 65.1438 | 23.5696 | 61.5351 | 22.2639 | 64.3153 | 23.2698 | 69.1032 | 6 | 14:00 | 14 | 0 | #REF! | #REF! | #REF! | #REF! | #REF! | #REF! | #REF! | #REF!
2019-08-31 11:00 | 11 | 7 | 64.9317 | 23.4928 | 61.3535 | 22.1982 | 64.0574 | 23.1765 | 68.8675 | 6 | 14:15 | 14 | 15 | #REF! | #REF! | #REF! | #REF! | #REF! | #REF! | #REF! | #REF!
2019-08-31 12:00 | 12 | 7 | 65.1743 | 23.5806 | 61.5473 | 22.2683 | 64.2954 | 23.2626 | 69.1115 | 6 | 14:30 | 14 | 30 | #REF! | #REF! | #REF! | #REF! | #REF! | #REF! | #REF! | #REF!
2019-08-31 13:00 | 13 | 7 | 65.3056 | 23.6281 | 61.6464 | 22.3042 | 64.4587 | 23.3217 | 69.2539 | 6 | 14:45 | 14 | 45 | #REF! | #REF! | #REF! | #REF! | #REF! | #REF! | #REF! | #REF!
2019-08-31 14:00 | 14 | 7 | 65.1102 | 23.5574 | 61.6236 | 22.2959 | 64.3427 | 23.2797 | 69.133 | 6 | 15:00 | 15 | 0 | #REF! | #REF! | #REF! | #REF! | #REF! | #REF! | #REF! | #REF!
2019-08-31 15:00 | 15 | 7 | 65.1133 | 23.5585 | 61.6434 | 22.3031 | 64.3626 | 23.2869 | 69.1485 | 6 | 15:15 | 15 | 15 | #REF! | #REF! | #REF! | #REF! | #REF! | #REF! | #REF! | #REF!
2019-08-31 16:00 | 16 | 7 | 65.0523 | 23.5364 | 61.4618 | 22.2374 | 64.2176 | 23.2344 | 69.0083 | 6 | 15:30 | 15 | 30 | #REF! | #REF! | #REF! | #REF! | #REF! | #REF! | #REF! | #REF!
2019-08-31 17:00 | 17 | 7 | 65.1331 | 23.5657 | 61.5122 | 22.2556 | 64.2908 | 23.2609 | 69.0822 | 6 | 15:45 | 15 | 45 | #REF! | #REF! | #REF! | #REF! | #REF! | #REF! | #REF! | #REF!
2019-08-31 18:00 | 18 | 7 | 64.8844 | 23.4757 | 61.3519 | 22.1976 | 64.1062 | 23.1941 | 68.8675 | 6 | 16:00 | 16 | 0 | #REF! | #REF! | #REF! | #REF! | #REF! | #REF! | #REF! | #REF!
2019-08-31 19:00 | 19 | 7 | 65.0309 | 23.5287 | 61.4588 | 22.2363 | 64.2313 | 23.2394 | 69.0044 | 6 | 16:15 | 16 | 15 | #REF! | #REF! | #REF! | #REF! | #REF! | #REF! | #REF! | #REF!
2019-08-31 20:00 | 20 | 7 | 64.9744 | 23.5083 | 61.4359 | 22.228 | 64.239 | 23.2422 | 68.9785 | 6 | 16:30 | 16 | 30 | #REF! | #REF! | #REF! | #REF! | #REF! | #REF! | #REF! | #REF!
2019-08-31 21:00 | 21 | 7 | 65.3239 | 23.6347 | 61.6556 | 22.3075 | 64.48 | 23.3294 | 69.2716 | 6 | 16:45 | 16 | 45 | #REF! | #REF! | #REF! | #REF! | #REF! | #REF! | #REF! | #REF!
2019-08-31 22:00 | 22 | 7 | 65.0965 | 23.5524 | 61.4557 | 22.2352 | 64.3076 | 23.267 | 69.0546 | 6 | 17:00 | 17 | 0 | #REF! | #REF! | #REF! | #REF! | #REF! | #REF! | #REF! | #REF!
2019-08-31 23:00 | 23 | 7 | 65.0919 | 23.5508 | 61.4862 | 22.2462 | 64.2618 | 23.2504 | 69.0474 | 6 | 17:15 | 17 | 15 | #REF! | #REF! | #REF! | #REF! | #REF! | #REF! | #REF! | #REF!
2019-09-01 | 0 | 1 | 64.7822 | 23.4387 | 61.2406 | 22.1573 | 63.9124 | 23.124 | 68.7201 | 6 | 17:30 | 17 | 30 | #REF! | #REF! | #REF! | #REF! | #REF! | #REF! | #REF! | #REF!
2019-09-01 01:00 | 1 | 1 | 64.9393 | 23.4956 | 61.3977 | 22.2142 | 64.0452 | 23.1721 | 68.8818 | 6 | 17:45 | 17 | 45 | #REF! | #REF! | #REF! | #REF! | #REF! | #REF! | #REF! | #REF!
2019-09-01 02:00 | 2 | 1 | 64.8478 | 23.4625 | 61.3169 | 22.185 | 64.0162 | 23.1616 | 68.809 | 6 | 18:00 | 18 | 0 | #REF! | #REF! | #REF! | #REF! | #REF! | #REF! | #REF! | #REF!
2019-09-01 03:00 | 3 | 1 | 64.7303 | 23.4199 | 61.2192 | 22.1496 | 63.8834 | 23.1135 | 68.6831 | 6 | 18:15 | 18 | 15 | #REF! | #REF! | #REF! | #REF! | #REF! | #REF! | #REF! | #REF!
2019-09-01 04:00 | 4 | 1 | 65.0721 | 23.5436 | 61.4572 | 22.2357 | 64.1444 | 23.208 | 68.9873 | 6 | 18:30 | 18 | 30 | #REF! | #REF! | #REF! | #REF! | #REF! | #REF! | #REF! | #REF!
2019-09-01 05:00 | 5 | 1 | 64.9165 | 23.4873 | 61.3367 | 22.1921 | 64.0665 | 23.1798 | 68.8592 | 6 | 18:45 | 18 | 45 | #REF! | #REF! | #REF! | #REF! | #REF! | #REF! | #REF! | #REF!
2019-09-01 06:00 | 6 | 1 | 65.1255 | 23.5629 | 61.5 | 22.2512 | 64.3473 | 23.2814 | 69.0955 | 6 | 19:00 | 19 | 0 | #REF! | #REF! | #REF! | #REF! | #REF! | #REF! | #REF! | #REF!
2019-09-01 07:00 | 7 | 1 | 64.8646 | 23.4685 | 61.2985 | 22.1783 | 64.0467 | 23.1726 | 68.8194 | 6 | 19:15 | 19 | 15 | #REF! | #REF! | #REF! | #REF! | #REF! | #REF! | #REF! | #REF!
2019-09-01 08:00 | 8 | 1 | 65.1377 | 23.5673 | 61.5412 | 22.2661 | 64.3122 | 23.2687 | 69.1021 | 6 | 19:30 | 19 | 30 | #REF! | #REF! | #REF! | #REF! | #REF! | #REF! | #REF! | #REF!
2019-09-01 09:00 | 9 | 1 | 65.2842 | 23.6204 | 61.6556 | 22.3075 | 64.4434 | 23.3161 | 69.244 | 6 | 19:45 | 19 | 45 | #REF! | #REF! | #REF! | #REF! | #REF! | #REF! | #REF! | #REF!
2019-09-01 10:00 | 10 | 1 | 65.3712 | 23.6518 | 61.6922 | 22.3207 | 64.4556 | 23.3206 | 69.2931 | 6 | 20:00 | 20 | 0 | #REF! | #REF! | #REF! | #REF! | #REF! | #REF! | #REF! | #REF!
2019-09-01 11:00 | 11 | 1 | 65.2491 | 23.6077 | 61.622 | 22.2953 | 64.4236 | 23.309 | 69.212 | 6 | 20:15 | 20 | 15 | #REF! | #REF! | #REF! | #REF! | #REF! | #REF! | #REF! | #REF!
2019-09-01 12:00 | 12 | 1 | 65.0797 | 23.5464 | 61.4282 | 22.2252 | 64.2252 | 23.2372 | 69.0088 | 6 | 20:30 | 20 | 30 | #REF! | #REF! | #REF! | #REF! | #REF! | #REF! | #REF! | #REF!
2019-09-01 13:00 | 13 | 1 | 64.979 | 23.5099 | 61.3947 | 22.2131 | 64.1184 | 23.1986 | 68.9216 | 6 | 20:45 | 20 | 45 | #REF! | #REF! | #REF! | #REF! | #REF! | #REF! | #REF! | #REF!
2019-09-01 14:00 | 14 | 1 | 64.9485 | 23.4989 | 61.3428 | 22.1943 | 64.0681 | 23.1804 | 68.8736 | 6 | 21:00 | 21 | 0 | #REF! | #REF! | #REF! | #REF! | #REF! | #REF! | #REF! | #REF!
2019-09-01 15:00 | 15 | 1 | 64.7974 | 23.4442 | 61.2848 | 22.1733 | 63.9673 | 23.1439 | 68.7614 | 6 | 21:15 | 21 | 15 | #REF! | #REF! | #REF! | #REF! | #REF! | #REF! | #REF! | #REF!
2019-09-01 16:00 | 16 | 1 | 64.6525 | 23.3918 | 61.0636 | 22.0933 | 63.7308 | 23.0583 | 68.5434 | 6 | 21:30 | 21 | 30 | #REF! | #REF! | #REF! | #REF! | #REF! | #REF! | #REF! | #REF!
2019-09-01 17:00 | 17 | 1 | 64.7776 | 23.4371 | 61.2634 | 22.1656 | 63.9246 | 23.1284 | 68.7311 | 6 | 21:45 | 21 | 45 | #REF! | #REF! | #REF! | #REF! | #REF! | #REF! | #REF! | #REF!
2019-09-01 18:00 | 18 | 1 | 65.0645 | 23.5409 | 61.4847 | 22.2457 | 64.2496 | 23.246 | 69.0326 | 6 | 22:00 | 22 | 0 | #REF! | #REF! | #REF! | #REF! | #REF! | #REF! | #REF! | #REF!
2019-09-01 19:00 | 19 | 1 | 64.9805 | 23.5105 | 61.3748 | 22.2059 | 64.126 | 23.2013 | 68.9177 | 6 | 22:15 | 22 | 15 | #REF! | #REF! | #REF! | #REF! | #REF! | #REF! | #REF! | #REF!
2019-09-01 20:00 | 20 | 1 | 65.066 | 23.5414 | 61.4725 | 22.2412 | 64.2679 | 23.2526 | 69.0353 | 6 | 22:30 | 22 | 30 | #REF! | #REF! | #REF! | #REF! | #REF! | #REF! | #REF! | #REF!
2019-09-01 21:00 | 21 | 1 | 64.9393 | 23.4956 | 61.3535 | 22.1982 | 64.1596 | 23.2135 | 68.9072 | 6 | 22:45 | 22 | 45 | #REF! | #REF! | #REF! | #REF! | #REF! | #REF! | #REF! | #REF!
2019-09-01 22:00 | 22 | 1 | 64.6418 | 23.3879 | 61.146 | 22.1231 | 63.8849 | 23.1141 | 68.6251 | 6 | 23:00 | 23 | 0 | #REF! | #REF! | #REF! | #REF! | #REF! | #REF! | #REF! | #REF!
2019-09-01 23:00 | 23 | 1 | 64.947 | 23.4984 | 61.3733 | 22.2054 | 64.1688 | 23.2168 | 68.9205 | 6 | 23:15 | 23 | 15 | #REF! | #REF! | #REF! | #REF! | #REF! | #REF! | #REF! | #REF!
2019-09-02 | 0 | 2 | 65.1972 | 23.5889 | 61.5396 | 22.2655 | 64.3091 | 23.2676 | 69.122 | 6 | 23:30 | 23 | 30 | #REF! | #REF! | #REF! | #REF! | #REF! | #REF! | #REF! | #REF!
2019-09-02 01:00 | 1 | 2 | 64.7639 | 23.4321 | 61.2161 | 22.1485 | 63.8956 | 23.1179 | 68.6985 | 6 | 23:45 | 23 | 45 | #REF! | #REF! | #REF! | #REF! | #REF! | #REF! | #REF! | #REF!
2019-09-02 02:00 | 2 | 2 | 64.506 | 23.3388 | 60.9964 | 22.069 | 63.6133 | 23.0158 | 68.4236
2019-09-02 03:00 | 3 | 2 | 64.4038 | 23.3018 | 60.9094 | 22.0375 | 63.5554 | 22.9949 | 68.3342
2019-09-02 04:00 | 4 | 2 | 64.4938 | 23.3344 | 60.9583 | 22.0552 | 63.5843 | 23.0053 | 68.3949 |  | Saturday | Hour | Minute | Circuit 1 Avg Power (kW) | Circuit 1 Avg Energy (kWh) | Circuit 2 Avg Power (kW) | Circuit 2 Avg Energy (kWh) | Circuit 3 Avg Power (kW) | Circuit 3 Avg Energy (kWh) | Circuit 4 Avg Power (kW) | Circuit 4 Avg Energy (kWh)
2019-09-02 05:00 | 5 | 2 | 64.6754 | 23.4001 | 61.0834 | 22.1005 | 63.8346 | 23.0959 | 68.5964 | 7 | 0:00 | 0 | 0 | #REF! | #REF! | #REF! | #REF! | #REF! | #REF! | #REF! | #REF!
2019-09-02 06:00 | 6 | 2 | 65.037 | 23.5309 | 61.3626 | 22.2015 | 64.2435 | 23.2438 | 68.9762 | 7 | 0:15 | 0 | 15 | #REF! | #REF! | #REF! | #REF! | #REF! | #REF! | #REF! | #REF!
2019-09-02 07:00 | 7 | 2 | 64.7944 | 23.4431 | 61.1841 | 22.1369 | 63.9872 | 23.1511 | 68.7311 | 7 | 0:30 | 0 | 30 | #REF! | #REF! | #REF! | #REF! | #REF! | #REF! | #REF! | #REF!
2019-09-02 08:00 | 8 | 2 | 65.1148 | 23.5591 | 61.4923 | 22.2484 | 64.2847 | 23.2587 | 69.0662 | 7 | 0:45 | 0 | 45 | #REF! | #REF! | #REF! | #REF! | #REF! | #REF! | #REF! | #REF!
2019-09-02 09:00 | 9 | 2 | 65.2888 | 23.622 | 61.5991 | 22.2871 | 64.4434 | 23.3161 | 69.2252 | 7 | 1:00 | 1 | 0 | #REF! | #REF! | #REF! | #REF! | #REF! | #REF! | #REF! | #REF!
2019-09-02 10:00 | 10 | 2 | 65.0797 | 23.5464 | 61.471 | 22.2407 | 64.2481 | 23.2455 | 69.0326 | 7 | 1:15 | 1 | 15 | #REF! | #REF! | #REF! | #REF! | #REF! | #REF! | #REF! | #REF!
2019-09-02 11:00 | 11 | 2 | 65.0721 | 23.5436 | 61.4893 | 22.2473 | 64.2588 | 23.2494 | 69.0403 | 7 | 1:30 | 1 | 30 | #REF! | #REF! | #REF! | #REF! | #REF! | #REF! | #REF! | #REF!
2019-09-02 12:00 | 12 | 2 | 65.2232 | 23.5983 | 61.593 | 22.2848 | 64.4526 | 23.3195 | 69.2026 | 7 | 1:45 | 1 | 45 | #REF! | #REF! | #REF! | #REF! | #REF! | #REF! | #REF! | #REF!
2019-09-02 13:00 | 13 | 2 | 65.2247 | 23.5988 | 61.6281 | 22.2975 | 64.4526 | 23.3195 | 69.2158 | 7 | 2:00 | 2 | 0 | #REF! | #REF! | #REF! | #REF! | #REF! | #REF! | #REF! | #REF!
2019-09-02 14:00 | 14 | 2 | 65.3101 | 23.6297 | 61.6938 | 22.3213 | 64.5289 | 23.3471 | 69.2981 | 7 | 2:15 | 2 | 15 | #REF! | #REF! | #REF! | #REF! | #REF! | #REF! | #REF! | #REF!
2019-09-02 15:00 | 15 | 2 | 64.8753 | 23.4724 | 61.4115 | 22.2192 | 64.1611 | 23.214 | 68.9056 | 7 | 2:30 | 2 | 30 | #REF! | #REF! | #REF! | #REF! | #REF! | #REF! | #REF! | #REF!
2019-09-02 16:00 | 16 | 2 | 64.744 | 23.4249 | 61.2619 | 22.1651 | 64.0009 | 23.156 | 68.746 | 7 | 2:45 | 2 | 45 | #REF! | #REF! | #REF! | #REF! | #REF! | #REF! | #REF! | #REF!
2019-09-02 17:00 | 17 | 2 | 64.6784 | 23.4012 | 61.2451 | 22.159 | 63.9933 | 23.1533 | 68.7134 | 7 | 3:00 | 3 | 0 | #REF! | #REF! | #REF! | #REF! | #REF! | #REF! | #REF! | #REF!
2019-09-02 18:00 | 18 | 2 | 64.6876 | 23.4045 | 61.2238 | 22.1513 | 63.949 | 23.1373 | 68.693 | 7 | 3:15 | 3 | 15 | #REF! | #REF! | #REF! | #REF! | #REF! | #REF! | #REF! | #REF!
2019-09-02 19:00 | 19 | 2 | 65.1774 | 23.5817 | 61.5885 | 22.2832 | 64.4266 | 23.3101 | 69.175 | 7 | 3:30 | 3 | 30 | #REF! | #REF! | #REF! | #REF! | #REF! | #REF! | #REF! | #REF!
2019-09-02 20:00 | 20 | 2 | 65.1362 | 23.5668 | 61.6007 | 22.2876 | 64.4312 | 23.3117 | 69.1662 | 7 | 3:45 | 3 | 45 | #REF! | #REF! | #REF! | #REF! | #REF! | #REF! | #REF! | #REF!
2019-09-02 21:00 | 21 | 2 | 65.2384 | 23.6038 | 61.651 | 22.3058 | 64.5243 | 23.3454 | 69.255 | 7 | 4:00 | 4 | 0 | #REF! | #REF! | #REF! | #REF! | #REF! | #REF! | #REF! | #REF!
2019-09-02 22:00 | 22 | 2 | 65.1911 | 23.5867 | 61.6281 | 22.2975 | 64.48 | 23.3294 | 69.2136 | 7 | 4:15 | 4 | 15 | #REF! | #REF! | #REF! | #REF! | #REF! | #REF! | #REF! | #REF!
2019-09-02 23:00 | 23 | 2 | 64.6555 | 23.3929 | 61.1963 | 22.1413 | 63.9048 | 23.1213 | 68.6555 | 7 | 4:30 | 4 | 30 | #REF! | #REF! | #REF! | #REF! | #REF! | #REF! | #REF! | #REF!
2019-09-03 | 0 | 3 | 64.7059 | 23.4111 | 61.2039 | 22.1441 | 63.9048 | 23.1213 | 68.6765 | 7 | 4:45 | 4 | 45 | #REF! | #REF! | #REF! | #REF! | #REF! | #REF! | #REF! | #REF!
2019-09-03 01:00 | 1 | 3 | 64.4694 | 23.3256 | 60.9934 | 22.0679 | 63.6408 | 23.0258 | 68.4192 | 7 | 5:00 | 5 | 0 | #REF! | #REF! | #REF! | #REF! | #REF! | #REF! | #REF! | #REF!
2019-09-03 02:00 | 2 | 3 | 64.715 | 23.4144 | 61.1154 | 22.112 | 63.8041 | 23.0848 | 68.6113 | 7 | 5:15 | 5 | 15 | #REF! | #REF! | #REF! | #REF! | #REF! | #REF! | #REF! | #REF!
2019-09-03 03:00 | 3 | 3 | 64.8051 | 23.447 | 61.21 | 22.1463 | 63.888 | 23.1152 | 68.7085 | 7 | 5:30 | 5 | 30 | #REF! | #REF! | #REF! | #REF! | #REF! | #REF! | #REF! | #REF!
2019-09-03 04:00 | 4 | 3 | 64.6906 | 23.4056 | 61.0849 | 22.101 | 63.7476 | 23.0644 | 68.571 | 7 | 5:45 | 5 | 45 | #REF! | #REF! | #REF! | #REF! | #REF! | #REF! | #REF! | #REF!
2019-09-03 05:00 | 5 | 3 | 64.9943 | 23.5155 | 61.355 | 22.1987 | 64.1428 | 23.2074 | 68.9216 | 7 | 6:00 | 6 | 0 | #REF! | #REF! | #REF! | #REF! | #REF! | #REF! | #REF! | #REF!
2019-09-03 06:00 | 6 | 3 | 65.0675 | 23.5419 | 61.3962 | 22.2136 | 64.1871 | 23.2234 | 68.979 | 7 | 6:15 | 6 | 15 | #REF! | #REF! | #REF! | #REF! | #REF! | #REF! | #REF! | #REF!
2019-09-03 07:00 | 7 | 3 | 64.7135 | 23.4139 | 61.1292 | 22.117 | 63.8071 | 23.0859 | 68.6168 | 7 | 6:30 | 6 | 30 | #REF! | #REF! | #REF! | #REF! | #REF! | #REF! | #REF! | #REF!
2019-09-03 08:00 | 8 | 3 | 65.0553 | 23.5375 | 61.4069 | 22.2175 | 64.1367 | 23.2052 | 68.9602 | 7 | 6:45 | 6 | 45 | #REF! | #REF! | #REF! | #REF! | #REF! | #REF! | #REF! | #REF!
2019-09-03 09:00 | 9 | 3 | 65.1301 | 23.5646 | 61.4786 | 22.2435 | 64.1917 | 23.2251 | 69.0331 | 7 | 7:00 | 7 | 0 | #REF! | #REF! | #REF! | #REF! | #REF! | #REF! | #REF! | #REF!
2019-09-03 10:00 | 10 | 3 | 64.8569 | 23.4658 | 61.3367 | 22.1921 | 64.1138 | 23.1969 | 68.8548 | 7 | 7:15 | 7 | 15 | #REF! | #REF! | #REF! | #REF! | #REF! | #REF! | #REF! | #REF!
2019-09-03 11:00 | 11 | 3 | 64.8783 | 23.4735 | 61.4115 | 22.2192 | 64.1657 | 23.2157 | 68.9083 | 7 | 7:30 | 7 | 30 | #REF! | #REF! | #REF! | #REF! | #REF! | #REF! | #REF! | #REF!
2019-09-03 12:00 | 12 | 3 | 64.9592 | 23.5028 | 61.4466 | 22.2319 | 64.1016 | 23.1925 | 68.9271 | 7 | 7:45 | 7 | 45 | #REF! | #REF! | #REF! | #REF! | #REF! | #REF! | #REF! | #REF!
2019-09-03 13:00 | 13 | 3 | 65.1911 | 23.5867 | 61.5763 | 22.2788 | 64.3839 | 23.2946 | 69.1601 | 7 | 8:00 | 8 | 0 | #REF! | #REF! | #REF! | #REF! | #REF! | #REF! | #REF! | #REF!
2019-09-03 14:00 | 14 | 3 | 65.098 | 23.553 | 61.5732 | 22.2777 | 64.3824 | 23.2941 | 69.1247 | 7 | 8:15 | 8 | 15 | #REF! | #REF! | #REF! | #REF! | #REF! | #REF! | #REF! | #REF!
2019-09-03 15:00 | 15 | 3 | 64.8981 | 23.4807 | 61.3565 | 22.1993 | 64.1199 | 23.1991 | 68.879 | 7 | 8:30 | 8 | 30 | #REF! | #REF! | #REF! | #REF! | #REF! | #REF! | #REF! | #REF!
2019-09-03 16:00 | 16 | 3 | 64.6418 | 23.3879 | 61.1582 | 22.1275 | 63.8041 | 23.0848 | 68.6003 | 7 | 8:45 | 8 | 45 | #REF! | #REF! | #REF! | #REF! | #REF! | #REF! | #REF! | #REF!
2019-09-03 17:00 | 17 | 3 | 64.8478 | 23.4625 | 61.3123 | 22.1833 | 64.036 | 23.1687 | 68.8145 | 7 | 9:00 | 9 | 0 | #REF! | #REF! | #REF! | #REF! | #REF! | #REF! | #REF! | #REF!
2019-09-03 18:00 | 18 | 3 | 64.8859 | 23.4762 | 61.3016 | 22.1794 | 64.0711 | 23.1814 | 68.8371 | 7 | 9:15 | 9 | 15 | #REF! | #REF! | #REF! | #REF! | #REF! | #REF! | #REF! | #REF!
2019-09-03 19:00 | 19 | 3 | 64.9973 | 23.5165 | 61.6052 | 22.2893 | 64.3137 | 23.2692 | 69.075 | 7 | 9:30 | 9 | 30 | #REF! | #REF! | #REF! | #REF! | #REF! | #REF! | #REF! | #REF!
2019-09-03 20:00 | 20 | 3 | 65.0187 | 23.5243 | 61.6449 | 22.3036 | 64.4343 | 23.3129 | 69.1408 | 7 | 9:45 | 9 | 45 | #REF! | #REF! | #REF! | #REF! | #REF! | #REF! | #REF! | #REF!
2019-09-03 21:00 | 21 | 3 | 64.9348 | 23.4939 | 61.5427 | 22.2666 | 64.2679 | 23.2526 | 69.0132 | 7 | 10:00 | 10 | 0 | #REF! | #REF! | #REF! | #REF! | #REF! | #REF! | #REF! | #REF!
2019-09-03 22:00 | 22 | 3 | 65.3559 | 23.6463 | 61.7472 | 22.3406 | 64.5808 | 23.3659 | 69.3528 | 7 | 10:15 | 10 | 15 | #REF! | #REF! | #REF! | #REF! | #REF! | #REF! | #REF! | #REF!
2019-09-03 23:00 | 23 | 3 | 64.8051 | 23.447 | 61.2726 | 22.1689 | 63.9582 | 23.1406 | 68.7565 | 7 | 10:30 | 10 | 30 | #REF! | #REF! | #REF! | #REF! | #REF! | #REF! | #REF! | #REF!
2019-09-04 | 0 | 4 | 64.7898 | 23.4415 | 61.2787 | 22.1711 | 63.9811 | 23.1489 | 68.7615 | 7 | 10:45 | 10 | 45 | #REF! | #REF! | #REF! | #REF! | #REF! | #REF! | #REF! | #REF!
2019-09-04 01:00 | 1 | 4 | 64.8798 | 23.474 | 61.2833 | 22.1728 | 63.9765 | 23.1472 | 68.794 | 7 | 11:00 | 11 | 0 | #REF! | #REF! | #REF! | #REF! | #REF! | #REF! | #REF! | #REF!
2019-09-04 02:00 | 2 | 4 | 64.8631 | 23.468 | 61.2543 | 22.1623 | 63.949 | 23.1373 | 68.7676 | 7 | 11:15 | 11 | 15 | #REF! | #REF! | #REF! | #REF! | #REF! | #REF! | #REF! | #REF!
2019-09-04 03:00 | 3 | 4 | 64.9332 | 23.4934 | 61.297 | 22.1778 | 64.0116 | 23.1599 | 68.831 | 7 | 11:30 | 11 | 30 | #REF! | #REF! | #REF! | #REF! | #REF! | #REF! | #REF! | #REF!
2019-09-04 04:00 | 4 | 4 | 64.9439 | 23.4972 | 61.2711 | 22.1684 | 64.0269 | 23.1655 | 68.8311 | 7 | 11:45 | 11 | 45 | #REF! | #REF! | #REF! | #REF! | #REF! | #REF! | #REF! | #REF!
2019-09-04 05:00 | 5 | 4 | 65.153 | 23.5729 | 61.5076 | 22.2539 | 64.3061 | 23.2665 | 69.0933 | 7 | 12:00 | 12 | 0 | #REF! | #REF! | #REF! | #REF! | #REF! | #REF! | #REF! | #REF!
2019-09-04 06:00 | 6 | 4 | 64.9287 | 23.4917 | 61.3062 | 22.1811 | 64.1444 | 23.208 | 68.8808 | 7 | 12:15 | 12 | 15 | #REF! | #REF! | #REF! | #REF! | #REF! | #REF! | #REF! | #REF!
2019-09-04 07:00 | 7 | 4 | 64.8219 | 23.4531 | 61.2757 | 22.17 | 64.0146 | 23.161 | 68.7841 | 7 | 12:30 | 12 | 30 | #REF! | #REF! | #REF! | #REF! | #REF! | #REF! | #REF! | #REF!
2019-09-04 08:00 | 8 | 4 | 65.2918 | 23.6231 | 61.6541 | 22.307 | 64.5136 | 23.3415 | 69.2716 | 7 | 12:45 | 12 | 45 | #REF! | #REF! | #REF! | #REF! | #REF! | #REF! | #REF! | #REF!
2019-09-04 09:00 | 9 | 4 | 64.7456 | 23.4255 | 61.3581 | 22.1999 | 64.1062 | 23.1941 | 68.8195 | 7 | 13:00 | 13 | 0 | #REF! | #REF! | #REF! | #REF! | #REF! | #REF! | #REF! | #REF!
2019-09-04 10:00 | 10 | 4 | 65.0065 | 23.5199 | 61.5198 | 22.2584 | 64.2725 | 23.2543 | 69.0326 | 7 | 13:15 | 13 | 15 | #REF! | #REF! | #REF! | #REF! | #REF! | #REF! | #REF! | #REF!
2019-09-04 11:00 | 11 | 4 | 64.8905 | 23.4779 | 61.4252 | 22.2241 | 64.2359 | 23.2411 | 68.9431 | 7 | 13:30 | 13 | 30 | #REF! | #REF! | #REF! | #REF! | #REF! | #REF! | #REF! | #REF!
2019-09-04 12:00 | 12 | 4 | 64.9516 | 23.5 | 61.4511 | 22.2335 | 64.3107 | 23.2681 | 69.0017 | 7 | 13:45 | 13 | 45 | #REF! | #REF! | #REF! | #REF! | #REF! | #REF! | #REF! | #REF!
2019-09-04 13:00 | 13 | 4 | 65.1118 | 23.558 | 61.5549 | 22.2711 | 64.4495 | 23.3184 | 69.1474 | 7 | 14:00 | 14 | 0 | #REF! | #REF! | #REF! | #REF! | #REF! | #REF! | #REF! | #REF!
2019-09-04 14:00 | 14 | 4 | 64.7791 | 23.4376 | 61.5198 | 22.2584 | 64.2832 | 23.2582 | 68.9541 | 7 | 14:15 | 14 | 15 | #REF! | #REF! | #REF! | #REF! | #REF! | #REF! | #REF! | #REF!
2019-09-04 15:00 | 15 | 4 | 64.8051 | 23.447 | 61.5244 | 22.26 | 64.2832 | 23.2582 | 68.9652 | 7 | 14:30 | 14 | 30 | #REF! | #REF! | #REF! | #REF! | #REF! | #REF! | #REF! | #REF!
2019-09-04 16:00 | 16 | 4 | 65.0034 | 23.5188 | 61.6083 | 22.2904 | 64.3214 | 23.272 | 69.0811 | 7 | 14:45 | 14 | 45 | #REF! | #REF! | #REF! | #REF! | #REF! | #REF! | #REF! | #REF!
2019-09-04 17:00 | 17 | 4 | 64.7822 | 23.4387 | 61.442 | 22.2302 | 64.1428 | 23.2074 | 68.8763 | 7 | 15:00 | 15 | 0 | #REF! | #REF! | #REF! | #REF! | #REF! | #REF! | #REF! | #REF!
2019-09-04 18:00 | 18 | 4 | 64.6632 | 23.3957 | 61.4267 | 22.2247 | 64.1215 | 23.1997 | 68.82 | 7 | 15:15 | 15 | 15 | #REF! | #REF! | #REF! | #REF! | #REF! | #REF! | #REF! | #REF!
2019-09-04 19:00 | 19 | 4 | 65.2705 | 23.6154 | 61.8448 | 22.3759 | 64.7257 | 23.4183 | 69.4096 | 7 | 15:30 | 15 | 30 | #REF! | #REF! | #REF! | #REF! | #REF! | #REF! | #REF! | #REF!
2019-09-04 20:00 | 20 | 4 | 65.1804 | 23.5828 | 61.6693 | 22.3125 | 64.4846 | 23.3311 | 69.2263 | 7 | 15:45 | 15 | 45 | #REF! | #REF! | #REF! | #REF! | #REF! | #REF! | #REF! | #REF!
2019-09-04 21:00 | 21 | 4 | 65.0172 | 23.5237 | 61.5198 | 22.2584 | 64.3076 | 23.267 | 69.0491 | 7 | 16:00 | 16 | 0 | #REF! | #REF! | #REF! | #REF! | #REF! | #REF! | #REF! | #REF!
2019-09-04 22:00 | 22 | 4 | 64.9348 | 23.4939 | 61.4664 | 22.239 | 64.2588 | 23.2494 | 68.9823 | 7 | 16:15 | 16 | 15 | #REF! | #REF! | #REF! | #REF! | #REF! | #REF! | #REF! | #REF!
2019-09-04 23:00 | 23 | 4 | 65.0584 | 23.5387 | 61.5366 | 22.2644 | 64.2466 | 23.2449 | 69.048 | 7 | 16:30 | 16 | 30 | #REF! | #REF! | #REF! | #REF! | #REF! | #REF! | #REF! | #REF!
2019-09-05 | 0 | 5 | 64.8234 | 23.4536 | 61.2711 | 22.1684 | 64.0146 | 23.161 | 68.783 | 7 | 16:45 | 16 | 45 | #REF! | #REF! | #REF! | #REF! | #REF! | #REF! | #REF! | #REF!
2019-09-05 01:00 | 1 | 5 | 64.6082 | 23.3758 | 61.0742 | 22.0971 | 63.7263 | 23.0567 | 68.5296 | 7 | 17:00 | 17 | 0 | #REF! | #REF! | #REF! | #REF! | #REF! | #REF! | #REF! | #REF!
2019-09-05 02:00 | 2 | 5 | 64.8753 | 23.4724 | 61.2741 | 22.1695 | 63.9292 | 23.1301 | 68.772 | 7 | 17:15 | 17 | 15 | #REF! | #REF! | #REF! | #REF! | #REF! | #REF! | #REF! | #REF!
2019-09-05 03:00 | 3 | 5 | 64.8386 | 23.4591 | 61.2497 | 22.1606 | 63.9765 | 23.1472 | 68.767 | 7 | 17:30 | 17 | 30 | #REF! | #REF! | #REF! | #REF! | #REF! | #REF! | #REF! | #REF!
2019-09-05 04:00 | 4 | 5 | 64.8463 | 23.4619 | 61.2467 | 22.1596 | 63.978 | 23.1478 | 68.7692 | 7 | 17:45 | 17 | 45 | #REF! | #REF! | #REF! | #REF! | #REF! | #REF! | #REF! | #REF!
2019-09-05 05:00 | 5 | 5 | 64.8478 | 23.4625 | 61.2192 | 22.1496 | 64.0024 | 23.1566 | 68.7686 | 7 | 18:00 | 18 | 0 | #REF! | #REF! | #REF! | #REF! | #REF! | #REF! | #REF! | #REF!
2019-09-05 06:00 | 6 | 5 | 65.0629 | 23.5403 | 61.3718 | 22.2048 | 64.1581 | 23.2129 | 68.958 | 7 | 18:15 | 18 | 15 | #REF! | #REF! | #REF! | #REF! | #REF! | #REF! | #REF! | #REF!
2019-09-05 07:00 | 7 | 5 | 65.1743 | 23.5806 | 61.4572 | 22.2357 | 64.2573 | 23.2488 | 69.0651 | 7 | 18:30 | 18 | 30 | #REF! | #REF! | #REF! | #REF! | #REF! | #REF! | #REF! | #REF!
2019-09-05 08:00 | 8 | 5 | 64.8798 | 23.474 | 61.2818 | 22.1723 | 64.0513 | 23.1743 | 68.8206 | 7 | 18:45 | 18 | 45 | #REF! | #REF! | #REF! | #REF! | #REF! | #REF! | #REF! | #REF!
2019-09-05 09:00 | 9 | 5 | 65.1499 | 23.5718 | 61.5747 | 22.2782 | 64.39 | 23.2968 | 69.1468 | 7 | 19:00 | 19 | 0 | #REF! | #REF! | #REF! | #REF! | #REF! | #REF! | #REF! | #REF!
2019-09-05 10:00 | 10 | 5 | 64.8875 | 23.4768 | 61.3245 | 22.1877 | 64.1672 | 23.2162 | 68.8807 | 7 | 19:15 | 19 | 15 | #REF! | #REF! | #REF! | #REF! | #REF! | #REF! | #REF! | #REF!
2019-09-05 11:00 | 11 | 5 | 65.0645 | 23.5409 | 61.5076 | 22.2539 | 64.3854 | 23.2952 | 69.09 | 7 | 19:30 | 19 | 30 | #REF! | #REF! | #REF! | #REF! | #REF! | #REF! | #REF! | #REF!
2019-09-05 12:00 | 12 | 5 | 64.6754 | 23.4001 | 61.3626 | 22.2015 | 64.0436 | 23.1715 | 68.7731 | 7 | 19:45 | 19 | 45 | #REF! | #REF! | #REF! | #REF! | #REF! | #REF! | #REF! | #REF!
2019-09-05 13:00 | 13 | 5 | 64.7913 | 23.442 | 61.3336 | 22.191 | 64.0757 | 23.1831 | 68.8161 | 7 | 20:00 | 20 | 0 | #REF! | #REF! | #REF! | #REF! | #REF! | #REF! | #REF! | #REF!
2019-09-05 14:00 | 14 | 5 | 64.6983 | 23.4084 | 61.2482 | 22.1601 | 63.975 | 23.1467 | 68.7151 | 7 | 20:15 | 20 | 15 | #REF! | #REF! | #REF! | #REF! | #REF! | #REF! | #REF! | #REF!
2019-09-05 15:00 | 15 | 5 | 64.4602 | 23.3222 | 61.2024 | 22.1435 | 63.8972 | 23.1185 | 68.5843 | 7 | 20:30 | 20 | 30 | #REF! | #REF! | #REF! | #REF! | #REF! | #REF! | #REF! | #REF!
2019-09-05 16:00 | 16 | 5 | 64.5304 | 23.3476 | 61.2024 | 22.1435 | 63.9872 | 23.1511 | 68.6422 | 7 | 20:45 | 20 | 45 | #REF! | #REF! | #REF! | #REF! | #REF! | #REF! | #REF! | #REF!
2019-09-05 17:00 | 17 | 5 | 64.5716 | 23.3625 | 61.3092 | 22.1822 | 64.004 | 23.1572 | 68.7019 | 7 | 21:00 | 21 | 0 | #REF! | #REF! | #REF! | #REF! | #REF! | #REF! | #REF! | #REF!
2019-09-05 18:00 | 18 | 5 | 64.8615 | 23.4674 | 61.503 | 22.2523 | 64.242 | 23.2433 | 68.963 | 7 | 21:15 | 21 | 15 | #REF! | #REF! | #REF! | #REF! | #REF! | #REF! | #REF! | #REF!
2019-09-05 19:00 | 19 | 5 | 64.8707 | 23.4707 | 61.4939 | 22.249 | 64.1367 | 23.2052 | 68.9249 | 7 | 21:30 | 21 | 30 | #REF! | #REF! | #REF! | #REF! | #REF! | #REF! | #REF! | #REF!
2019-09-05 20:00 | 20 | 5 | 65.0401 | 23.532 | 61.6419 | 22.3025 | 64.3809 | 23.2935 | 69.1281 | 7 | 21:45 | 21 | 45 | #REF! | #REF! | #REF! | #REF! | #REF! | #REF! | #REF! | #REF!
2019-09-05 21:00 | 21 | 5 | 65.0156 | 23.5232 | 61.5381 | 22.265 | 64.2496 | 23.246 | 69.0342 | 7 | 22:00 | 22 | 0 | #REF! | #REF! | #REF! | #REF! | #REF! | #REF! | #REF! | #REF!
2019-09-05 22:00 | 22 | 5 | 65.0065 | 23.5199 | 61.5076 | 22.2539 | 64.2695 | 23.2532 | 69.0271 | 7 | 22:15 | 22 | 15 | #REF! | #REF! | #REF! | #REF! | #REF! | #REF! | #REF! | #REF!
2019-09-05 23:00 | 23 | 5 | 64.7669 | 23.4332 | 61.2772 | 22.1706 | 63.9429 | 23.1351 | 68.7388 | 7 | 22:30 | 22 | 30 | #REF! | #REF! | #REF! | #REF! | #REF! | #REF! | #REF! | #REF!
2019-09-06 | 0 | 6 | 64.7715 | 23.4349 | 61.2665 | 22.1667 | 63.9048 | 23.1213 | 68.7228 | 7 | 22:45 | 22 | 45 | #REF! | #REF! | #REF! | #REF! | #REF! | #REF! | #REF! | #REF!
2019-09-06 01:00 | 1 | 6 | 64.5747 | 23.3636 | 61.0269 | 22.08 | 63.6088 | 23.0142 | 68.4579 | 7 | 23:00 | 23 | 0 | #REF! | #REF! | #REF! | #REF! | #REF! | #REF! | #REF! | #REF!
2019-09-06 02:00 | 2 | 6 | 64.5808 | 23.3659 | 61.0437 | 22.0861 | 63.6576 | 23.0318 | 68.4838 | 7 | 23:15 | 23 | 15 | #REF! | #REF! | #REF! | #REF! | #REF! | #REF! | #REF! | #REF!
2019-09-06 03:00 | 3 | 6 | 64.4083 | 23.3034 | 60.9003 | 22.0342 | 63.5325 | 22.9866 | 68.3242 | 7 | 23:30 | 23 | 30 | #REF! | #REF! | #REF! | #REF! | #REF! | #REF! | #REF! | #REF!
2019-09-06 04:00 | 4 | 6 | 64.8829 | 23.4752 | 61.2314 | 22.154 | 63.9185 | 23.1262 | 68.7554 | 7 | 23:45 | 23 | 45 | #REF! | #REF! | #REF! | #REF! | #REF! | #REF! | #REF! | #REF!
2019-09-06 05:00 | 5 | 6 | 65.0095 | 23.521 | 61.387 | 22.2103 | 64.1413 | 23.2068 | 68.9381
2019-09-06 06:00 | 6 | 6 | 64.9485 | 23.4989 | 61.3489 | 22.1965 | 64.0986 | 23.1914 | 68.8868
2019-09-06 07:00 | 7 | 6 | 65.0172 | 23.5237 | 61.3687 | 22.2037 | 64.0757 | 23.1831 | 68.9105
2019-09-06 08:00 | 8 | 6 | 64.7883 | 23.4409 | 61.2299 | 22.1535 | 63.9246 | 23.1284 | 68.7228
2019-09-06 09:00 | 9 | 6 | 65.0431 | 23.5331 | 61.4221 | 22.223 | 64.1611 | 23.214 | 68.9701
2019-09-06 10:00 | 10 | 6 | 64.9699 | 23.5066 | 61.3779 | 22.207 | 64.21 | 23.2317 | 68.9454
2019-09-06 11:00 | 11 | 6 | 64.9851 | 23.5121 | 61.294 | 22.1767 | 64.184 | 23.2223 | 68.9111
2019-09-06 12:00 | 12 | 6 | 64.8112 | 23.4492 | 61.21 | 22.1463 | 64.0253 | 23.1649 | 68.7604
2019-09-06 13:00 | 13 | 6 | 65.3864 | 23.6573 | 61.6464 | 22.3042 | 64.4816 | 23.33 | 69.2915
2019-09-06 14:00 | 14 | 6 | 64.8997 | 23.4812 | 61.2772 | 22.1706 | 64.2359 | 23.2411 | 68.8929
2019-09-06 15:00 | 15 | 6 | 64.7608 | 23.431 | 61.1231 | 22.1148 | 64.0909 | 23.1886 | 68.7344
2019-09-06 16:00 | 16 | 6 | 64.8005 | 23.4453 | 61.1795 | 22.1352 | 64.0879 | 23.1875 | 68.7681
2019-09-06 17:00 | 17 | 6 | 65.0095 | 23.521 | 61.323 | 22.1872 | 64.2145 | 23.2333 | 68.9414
2019-09-06 18:00 | 18 | 6 | 64.8402 | 23.4597 | 61.2543 | 22.1623 | 64.0314 | 23.1671 | 68.7891
2019-09-06 19:00 | 19 | 6 | 65.3605 | 23.648 | 61.68 | 22.3163 | 64.4617 | 23.3228 | 69.287
2019-09-06 20:00 | 20 | 6 | 64.889 | 23.4774 | 61.3275 | 22.1888 | 64.1367 | 23.2052 | 68.8713
2019-09-06 21:00 | 21 | 6 | 65.2811 | 23.6192 | 61.6403 | 22.302 | 64.4663 | 23.3244 | 69.2456
2019-09-06 22:00 | 22 | 6 | 64.6983 | 23.4084 | 61.2055 | 22.1446 | 63.9338 | 23.1318 | 68.6848
2019-09-06 23:00 | 23 | 6 | 64.9042 | 23.4829 | 61.265 | 22.1662 | 64.0528 | 23.1748 | 68.8239
2019-09-07 | 0 | 7 | 64.976 | 23.5088 | 61.3169 | 22.185 | 64.0726 | 23.182 | 68.8758
2019-09-07 01:00 | 1 | 7 | 64.5151 | 23.3421 | 61.004 | 22.0717 | 63.6072 | 23.0136 | 68.4274
2019-09-07 02:00 | 2 | 7 | 64.5106 | 23.3405 | 60.9369 | 22.0475 | 63.5416 | 22.9899 | 68.3778
2019-09-07 03:00 | 3 | 7 | 64.8249 | 23.4542 | 61.2085 | 22.1457 | 63.8865 | 23.1147 | 68.7146
2019-09-07 04:00 | 4 | 7 | 64.7456 | 23.4255 | 61.1185 | 22.1132 | 63.7995 | 23.0832 | 68.6218
2019-09-07 05:00 | 5 | 7 | 64.8386 | 23.4591 | 61.2909 | 22.1755 | 64.0299 | 23.1665 | 68.8012
2019-09-07 06:00 | 6 | 7 | 64.86 | 23.4669 | 61.2879 | 22.1745 | 64.0314 | 23.1671 | 68.8084
2019-09-07 07:00 | 7 | 7 | 64.9195 | 23.4884 | 61.2833 | 22.1728 | 64.0177 | 23.1621 | 68.8233
2019-09-07 08:00 | 8 | 7 | 64.9348 | 23.4939 | 61.2894 | 22.175 | 64.0696 | 23.1809 | 68.8498
2019-09-07 09:00 | 9 | 7 | 65.1347 | 23.5663 | 61.4633 | 22.2379 | 64.3046 | 23.2659 | 69.0701
2019-09-07 10:00 | 10 | 7 | 64.9149 | 23.4867 | 61.2863 | 22.1739 | 64.0208 | 23.1632 | 68.8239
2019-09-07 11:00 | 11 | 7 | 65.1652 | 23.5773 | 61.4847 | 22.2457 | 64.3153 | 23.2698 | 69.0928
2019-09-07 12:00 | 12 | 7 | 65.0889 | 23.5497 | 61.4374 | 22.2285 | 64.2542 | 23.2477 | 69.0259
2019-09-07 13:00 | 13 | 7 | 64.918 | 23.4879 | 61.2894 | 22.175 | 64.1276 | 23.2019 | 68.8647
2019-09-07 14:00 | 14 | 7 | 64.5533 | 23.3559 | 61.0849 | 22.101 | 63.7736 | 23.0738 | 68.5307
2019-09-07 15:00 | 15 | 7 | 64.715 | 23.4144 | 61.2818 | 22.1723 | 63.9902 | 23.1522 | 68.7388
2019-09-07 16:00 | 16 | 7 | 64.6738 | 23.3995 | 61.2634 | 22.1656 | 64.0009 | 23.156 | 68.7211
2019-09-07 17:00 | 17 | 7 | 64.5396 | 23.3509 | 61.2039 | 22.1441 | 63.8849 | 23.1141 | 68.6091
2019-09-07 18:00 | 18 | 7 | 64.6921 | 23.4061 | 61.3214 | 22.1866 | 64.007 | 23.1583 | 68.751
2019-09-07 19:00 | 19 | 7 | 64.8966 | 23.4801 | 61.4755 | 22.2423 | 64.2008 | 23.2284 | 68.9508
2019-09-07 20:00 | 20 | 7 | 64.8493 | 23.463 | 61.3184 | 22.1855 | 64.1016 | 23.1925 | 68.841
2019-09-07 21:00 | 21 | 7 | 64.5838 | 23.3669 | 61.0803 | 22.0993 | 63.827 | 23.0931 | 68.5594
2019-09-07 22:00 | 22 | 7 | 65.0538 | 23.537 | 61.4725 | 22.2412 | 64.2741 | 23.2549 | 69.0331
2019-09-07 23:00 | 23 | 7 | 65.2323 | 23.6016 | 61.5778 | 22.2793 | 64.4312 | 23.3117 | 69.1927
2019-09-08 | 0 | 1 | 64.9577 | 23.5022 | 61.3504 | 22.1971 | 64.0223 | 23.1638 | 68.8631
2019-09-08 01:00 | 1 | 1 | 64.7257 | 23.4183 | 61.1704 | 22.1319 | 63.8407 | 23.0981 | 68.6483
2019-09-08 02:00 | 2 | 1 | 64.7578 | 23.4299 | 61.1658 | 22.1303 | 63.8483 | 23.1008 | 68.661
2019-09-08 03:00 | 3 | 1 | 64.7684 | 23.4337 | 61.2421 | 22.1579 | 63.8941 | 23.1174 | 68.709
2019-09-08 04:00 | 4 | 1 | 64.9744 | 23.5083 | 61.3794 | 22.2076 | 64.0818 | 23.1853 | 68.9011
2019-09-08 05:00 | 5 | 1 | 65.275 | 23.617 | 61.6083 | 22.2904 | 64.3915 | 23.2974 | 69.2048
2019-09-08 06:00 | 6 | 1 | 65.3819 | 23.6557 | 61.6815 | 22.3169 | 64.477 | 23.3283 | 69.3009
2019-09-08 07:00 | 7 | 1 | 65.5772 | 23.7264 | 61.8418 | 22.3749 | 64.6769 | 23.4006 | 69.5019
2019-09-08 08:00 | 8 | 1 | 65.275 | 23.617 | 61.6403 | 22.302 | 64.4327 | 23.3123 | 69.2313
2019-09-08 09:00 | 9 | 1 | 65.3483 | 23.6435 | 61.6892 | 22.3197 | 64.4358 | 23.3134 | 69.2766
2019-09-08 10:00 | 10 | 1 | 65.5467 | 23.7153 | 61.8143 | 22.3649 | 64.6677 | 23.3973 | 69.4775
2019-09-08 11:00 | 11 | 1 | 65.3071 | 23.6286 | 61.6373 | 22.3009 | 64.4205 | 23.3079 | 69.2374
2019-09-08 12:00 | 12 | 1 | 64.9165 | 23.4873 | 61.3199 | 22.186 | 64.0635 | 23.1787 | 68.852
2019-09-08 13:00 | 13 | 1 | 65.0309 | 23.5287 | 61.4145 | 22.2203 | 64.1413 | 23.2068 | 68.9558
2019-09-08 14:00 | 14 | 1 | 65.1011 | 23.5541 | 61.5351 | 22.2639 | 64.2985 | 23.2637 | 69.0817
2019-09-08 15:00 | 15 | 1 | 64.8295 | 23.4558 | 61.2848 | 22.1733 | 63.9933 | 23.1533 | 68.7825
2019-09-08 16:00 | 16 | 1 | 65.1118 | 23.558 | 61.5656 | 22.2749 | 64.3061 | 23.2665 | 69.0994
2019-09-08 17:00 | 17 | 1 | 65.1591 | 23.5751 | 61.5717 | 22.2771 | 64.2878 | 23.2598 | 69.1121
2019-09-08 18:00 | 18 | 1 | 65.1911 | 23.5867 | 61.5946 | 22.2854 | 64.3732 | 23.2907 | 69.1628
2019-09-08 19:00 | 19 | 1 | 65.0904 | 23.5502 | 61.4908 | 22.2479 | 64.3091 | 23.2676 | 69.0657
2019-09-08 20:00 | 20 | 1 | 64.9607 | 23.5033 | 61.3519 | 22.1976 | 64.184 | 23.2223 | 68.9232
2019-09-08 21:00 | 21 | 1 | 64.8783 | 23.4735 | 61.3245 | 22.1877 | 64.0818 | 23.1853 | 68.8465
2019-09-08 22:00 | 22 | 1 | 64.921 | 23.4889 | 61.3962 | 22.2136 | 64.1672 | 23.2162 | 68.9188
2019-09-08 23:00 | 23 | 1 | 64.9928 | 23.5149 | 61.4466 | 22.2319 | 64.239 | 23.2422 | 68.989
2019-09-09 | 0 | 2 | 64.5975 | 23.3719 | 61.0864 | 22.1016 | 63.7461 | 23.0639 | 68.5373
2019-09-09 01:00 | 1 | 2 | 65.0095 | 23.521 | 61.416 | 22.2208 | 64.1611 | 23.214 | 68.9558
2019-09-09 02:00 | 2 | 2 | 64.7745 | 23.4359 | 61.2436 | 22.1584 | 63.8682 | 23.108 | 68.7024
2019-09-09 03:00 | 3 | 2 | 64.8631 | 23.468 | 61.2375 | 22.1562 | 63.9719 | 23.1456 | 68.7698
2019-09-09 04:00 | 4 | 2 | 64.8219 | 23.4531 | 61.2161 | 22.1485 | 63.9536 | 23.1389 | 68.7405
2019-09-09 05:00 | 5 | 2 | 64.9592 | 23.5028 | 61.3245 | 22.1877 | 64.1352 | 23.2046 | 68.8951
2019-09-09 06:00 | 6 | 2 | 64.6159 | 23.3786 | 61.0864 | 22.1016 | 63.8163 | 23.0893 | 68.5694
2019-09-09 07:00 | 7 | 2 | 64.9958 | 23.516 | 61.3626 | 22.2015 | 64.1749 | 23.219 | 68.9365
2019-09-09 08:00 | 8 | 2 | 65.0065 | 23.5199 | 61.3504 | 22.1971 | 64.2557 | 23.2482 | 68.9652
2019-09-09 09:00 | 9 | 2 | 64.6952 | 23.4072 | 61.178 | 22.1347 | 63.8529 | 23.1025 | 68.6444
2019-09-09 10:00 | 10 | 2 | 64.7089 | 23.4122 | 61.2299 | 22.1535 | 63.9582 | 23.1406 | 68.7063
2019-09-09 11:00 | 11 | 2 | 64.9332 | 23.4934 | 61.4267 | 22.2247 | 64.1016 | 23.1925 | 68.9105
2019-09-09 12:00 | 12 | 2 | 65.1316 | 23.5651 | 61.5518 | 22.2699 | 64.4099 | 23.304 | 69.1391
2019-09-09 13:00 | 13 | 2 | 65.1957 | 23.5883 | 61.5229 | 22.2595 | 64.3641 | 23.2875 | 69.1353
2019-09-09 14:00 | 14 | 2 | 64.683 | 23.4028 | 61.1109 | 22.1104 | 64.0223 | 23.1638 | 68.677
2019-09-09 15:00 | 15 | 2 | 64.622 | 23.3808 | 61.1566 | 22.127 | 63.946 | 23.1362 | 68.6439
2019-09-09 16:00 | 16 | 2 | 64.7196 | 23.4161 | 61.236 | 22.1557 | 64.0406 | 23.1704 | 68.7422
2019-09-09 17:00 | 17 | 2 | 64.6265 | 23.3824 | 61.062 | 22.0927 | 63.8544 | 23.103 | 68.5782
2019-09-09 18:00 | 18 | 2 | 64.9165 | 23.4873 | 61.3657 | 22.2026 | 64.1855 | 23.2228 | 68.9128
2019-09-09 19:00 | 19 | 2 | 65.2674 | 23.6143 | 61.5778 | 22.2793 | 64.419 | 23.3073 | 69.2009
2019-09-09 20:00 | 20 | 2 | 65.1072 | 23.5563 | 61.7014 | 22.3241 | 64.5289 | 23.3471 | 69.2275
2019-09-09 21:00 | 21 | 2 | 65.1331 | 23.5657 | 61.6983 | 22.3229 | 64.4968 | 23.3355 | 69.2241
2019-09-09 22:00 | 22 | 2 | 65.3819 | 23.6557 | 61.7792 | 22.3522 | 64.6418 | 23.3879 | 69.3958
2019-09-09 23:00 | 23 | 2 | 64.4236 | 23.309 | 61.0239 | 22.0789 | 63.6713 | 23.0368 | 68.4247
2019-09-10 | 0 | 3 | 64.6906 | 23.4056 | 61.1612 | 22.1286 | 63.8758 | 23.1108 | 68.645
2019-09-10 01:00 | 1 | 3 | 64.5289 | 23.3471 | 61.1063 | 22.1088 | 63.7247 | 23.0561 | 68.5119
2019-09-10 02:00 | 2 | 3 | 64.6693 | 23.3979 | 61.1536 | 22.1259 | 63.8392 | 23.0975 | 68.6213
2019-09-10 03:00 | 3 | 3 | 64.6387 | 23.3868 | 61.117 | 22.1126 | 63.7812 | 23.0766 | 68.576
2019-09-10 04:00 | 4 | 3 | 64.4221 | 23.3084 | 60.9293 | 22.0447 | 63.6423 | 23.0263 | 68.3795
2019-09-10 05:00 | 5 | 3 | 64.6342 | 23.3852 | 61.117 | 22.1126 | 63.8529 | 23.1025 | 68.6003
2019-09-10 06:00 | 6 | 3 | 65.0874 | 23.5491 | 61.4389 | 22.2291 | 64.2603 | 23.2499 | 69.0281
2019-09-10 07:00 | 7 | 3 | 64.892 | 23.4785 | 61.2894 | 22.175 | 64.1077 | 23.1947 | 68.8481
2019-09-10 08:00 | 8 | 3 | 65.1804 | 23.5828 | 61.5854 | 22.2821 | 64.4022 | 23.3012 | 69.1661
2019-09-10 09:00 | 9 | 3 | 65.3407 | 23.6408 | 61.6739 | 22.3141 | 64.5579 | 23.3576 | 69.3125
2019-09-10 10:00 | 10 | 3 | 64.593 | 23.3703 | 61.2345 | 22.1551 | 64.0803 | 23.1848 | 68.7102
2019-09-10 11:00 | 11 | 3 | 64.744 | 23.4249 | 61.3321 | 22.1905 | 64.0009 | 23.156 | 68.7714
2019-09-10 12:00 | 12 | 3 | 64.9363 | 23.4945 | 61.4328 | 22.2269 | 64.2161 | 23.2339 | 68.9553
2019-09-10 13:00 | 13 | 3 | 64.5899 | 23.3691 | 61.2222 | 22.1507 | 63.8849 | 23.1141 | 68.6339
2019-09-10 14:00 | 14 | 3 | 64.9668 | 23.5055 | 61.4038 | 22.2164 | 64.094 | 23.1897 | 68.9116
2019-09-10 15:00 | 15 | 3 | 64.9363 | 23.4945 | 61.4191 | 22.2219 | 64.1154 | 23.1975 | 68.9139
2019-09-10 16:00 | 16 | 3 | 65.0385 | 23.5315 | 61.474 | 22.2418 | 64.2817 | 23.2576 | 69.0309
2019-09-10 17:00 | 17 | 3 | 65.0828 | 23.5475 | 61.5579 | 22.2721 | 64.1733 | 23.2184 | 69.038
2019-09-10 18:00 | 18 | 3 | 65.0095 | 23.521 | 61.4206 | 22.2225 | 64.1428 | 23.2074 | 68.9508
2019-09-10 19:00 | 19 | 3 | 64.712 | 23.4133 | 61.3687 | 22.2037 | 64.1352 | 23.2046 | 68.8217
2019-09-10 20:00 | 20 | 3 | 65.0858 | 23.5486 | 61.709 | 22.3268 | 64.4251 | 23.3095 | 69.1849
2019-09-10 21:00 | 21 | 3 | 64.8722 | 23.4713 | 61.4908 | 22.2479 | 64.2817 | 23.2576 | 68.9768
2019-09-10 22:00 | 22 | 3 | 65.1591 | 23.5751 | 61.6052 | 22.2893 | 64.4419 | 23.3156 | 69.18
2019-09-10 23:00 | 23 | 3 | 64.8753 | 23.4724 | 61.3336 | 22.191 | 64.0574 | 23.1765 | 68.8399
2019-09-11 | 0 | 4 | 64.6082 | 23.3758 | 61.1398 | 22.1209 | 63.769 | 23.0721 | 68.5688
2019-09-11 01:00 | 1 | 4 | 64.7929 | 23.4426 | 61.2467 | 22.1596 | 63.8926 | 23.1169 | 68.719
2019-09-11 02:00 | 2 | 4 | 64.7166 | 23.415 | 61.1612 | 22.1286 | 63.8376 | 23.097 | 68.6406
2019-09-11 03:00 | 3 | 4 | 64.5853 | 23.3675 | 61.0391 | 22.0844 | 63.6255 | 23.0202 | 68.4721
2019-09-11 04:00 | 4 | 4 | 64.7868 | 23.4404 | 61.1826 | 22.1364 | 63.7751 | 23.0743 | 68.6511
2019-09-11 05:00 | 5 | 4 | 64.7089 | 23.4122 | 61.1383 | 22.1203 | 63.8407 | 23.0981 | 68.6306
2019-09-11 06:00 | 6 | 4 | 64.8905 | 23.4779 | 61.2787 | 22.1711 | 64.0208 | 23.1632 | 68.8123
2019-09-11 07:00 | 7 | 4 | 65.3208 | 23.6336 | 61.6587 | 22.3086 | 64.445 | 23.3167 | 69.2589
2019-09-11 08:00 | 8 | 4 | 65.2155 | 23.5955 | 61.6358 | 22.3003 | 64.3519 | 23.283 | 69.1789
2019-09-11 09:00 | 9 | 4 | 64.9378 | 23.495 | 61.4084 | 22.2181 | 64.1627 | 23.2146 | 68.9277
2019-09-11 10:00 | 10 | 4 | 64.9653 | 23.505 | 61.4282 | 22.2252 | 64.2802 | 23.2571 | 68.9873
2019-09-11 11:00 | 11 | 4 | 64.9699 | 23.5066 | 61.4511 | 22.2335 | 64.213 | 23.2328 | 68.9729
2019-09-11 12:00 | 12 | 4 | 64.8051 | 23.447 | 61.3367 | 22.1921 | 64.2313 | 23.2394 | 68.8785
2019-09-11 13:00 | 13 | 4 | 65.1789 | 23.5823 | 61.709 | 22.3268 | 64.4877 | 23.3322 | 69.2412
2019-09-11 14:00 | 14 | 4 | 64.6265 | 23.3824 | 61.3123 | 22.1833 | 63.9109 | 23.1235 | 68.6892
2019-09-11 15:00 | 15 | 4 | 64.8539 | 23.4647 | 61.3947 | 22.2131 | 64.0024 | 23.1566 | 68.8344
2019-09-11 16:00 | 16 | 4 | 65.0126 | 23.5221 | 61.5213 | 22.2589 | 64.3519 | 23.283 | 69.064
2019-09-11 17:00 | 17 | 4 | 65.0156 | 23.5232 | 61.5045 | 22.2528 | 64.3366 | 23.2775 | 69.0535
2019-09-11 18:00 | 18 | 4 | 64.741 | 23.4238 | 61.3291 | 22.1894 | 64.1352 | 23.2046 | 68.8178
2019-09-11 19:00 | 19 | 4 | 65.2674 | 23.6143 | 61.8326 | 22.3715 | 64.6387 | 23.3868 | 69.3726
2019-09-11 20:00 | 20 | 4 | 64.9119 | 23.4857 | 61.5427 | 22.2666 | 64.3061 | 23.2665 | 69.0188
2019-09-11 21:00 | 21 | 4 | 65.1072 | 23.5563 | 61.6587 | 22.3086 | 64.4831 | 23.3305 | 69.1954
2019-09-11 22:00 | 22 | 4 | 65.1545 | 23.5734 | 61.59 | 22.2838 | 64.4083 | 23.3034 | 69.1606
2019-09-11 23:00 | 23 | 4 | 64.9561 | 23.5016 | 61.4389 | 22.2291 | 64.1642 | 23.2151 | 68.9459
2019-09-12 | 0 | 5 | 64.9424 | 23.4967 | 61.3977 | 22.2142 | 64.1154 | 23.1975 | 68.9083
2019-09-12 01:00 | 1 | 5 | 64.8463 | 23.4619 | 61.3123 | 22.1833 | 64.0192 | 23.1627 | 68.8079
2019-09-12 02:00 | 2 | 5 | 64.6098 | 23.3763 | 61.0529 | 22.0894 | 63.679 | 23.0396 | 68.5054
2019-09-12 03:00 | 3 | 5 | 64.8631 | 23.468 | 61.2696 | 22.1678 | 64.0131 | 23.1605 | 68.7963
2019-09-12 04:00 | 4 | 5 | 64.7501 | 23.4271 | 61.1398 | 22.1209 | 63.8071 | 23.0859 | 68.6339
2019-09-12 05:00 | 5 | 5 | 65.0019 | 23.5182 | 61.3779 | 22.207 | 64.152 | 23.2107 | 68.9359
2019-09-12 06:00 | 6 | 5 | 64.8539 | 23.4647 | 61.3092 | 22.1822 | 64.0269 | 23.1655 | 68.8123
2019-09-12 07:00 | 7 | 5 | 65.2415 | 23.6049 | 61.5595 | 22.2727 | 64.3992 | 23.3002 | 69.1778
2019-09-12 08:00 | 8 | 5 | 65.1728 | 23.58 | 61.529 | 22.2617 | 64.3549 | 23.2841 | 69.1259
2019-09-12 09:00 | 9 | 5 | 64.9882 | 23.5133 | 61.3855 | 22.2098 | 64.2344 | 23.2405 | 68.9636
2019-09-12 10:00 | 10 | 5 | 64.9012 | 23.4818 | 61.413 | 22.2197 | 64.1733 | 23.2184 | 68.9199
2019-09-12 11:00 | 11 | 5 | 64.831 | 23.4564 | 61.3886 | 22.2109 | 64.2206 | 23.2355 | 68.9028
2019-09-12 12:00 | 12 | 5 | 65.1728 | 23.58 | 61.6999 | 22.3235 | 64.5029 | 23.3377 | 69.2412
2019-09-12 13:00 | 13 | 5 | 65.1713 | 23.5795 | 61.593 | 22.2848 | 64.2863 | 23.2593 | 69.1237
2019-09-12 14:00 | 14 | 5 | 64.7944 | 23.4431 | 61.3123 | 22.1833 | 64.1169 | 23.198 | 68.8244
2019-09-12 15:00 | 15 | 5 | 64.5869 | 23.3681 | 61.1933 | 22.1402 | 63.9033 | 23.1207 | 68.629
2019-09-12 16:00 | 16 | 5 | 64.4709 | 23.3261 | 61.1856 | 22.1374 | 63.8285 | 23.0937 | 68.5572
2019-09-12 17:00 | 17 | 5 | 64.4938 | 23.3344 | 61.1978 | 22.1419 | 63.8575 | 23.1042 | 68.5804
2019-09-12 18:00 | 18 | 5 | 64.8035 | 23.4464 | 61.4298 | 22.2258 | 64.1184 | 23.1986 | 68.8708
2019-09-12 19:00 | 19 | 5 | 64.8768 | 23.473 | 61.5518 | 22.2699 | 64.2237 | 23.2367 | 68.9795
2019-09-12 20:00 | 20 | 5 | 64.8722 | 23.4713 | 61.5473 | 22.2683 | 64.2145 | 23.2333 | 68.9729
2019-09-12 21:00 | 21 | 5 | 65.2705 | 23.6154 | 61.8021 | 22.3605 | 64.6006 | 23.373 | 69.3489
2019-09-12 22:00 | 22 | 5 | 65.1118 | 23.558 | 61.5167 | 22.2572 | 64.2939 | 23.2621 | 69.0773
2019-09-12 23:00 | 23 | 5 | 64.9134 | 23.4862 | 61.3581 | 22.1999 | 64.0314 | 23.1671 | 68.8531
2019-09-13 | 0 | 6 | 64.6082 | 23.3758 | 61.0956 | 22.1049 | 63.743 | 23.0627 | 68.5434
2019-09-13 01:00 | 1 | 6 | 64.6845 | 23.4034 | 61.0849 | 22.101 | 63.7522 | 23.0661 | 68.5704
2019-09-13 02:00 | 2 | 6 | 64.6983 | 23.4084 | 61.0513 | 22.0889 | 63.6927 | 23.0445 | 68.5418
2019-09-13 03:00 | 3 | 6 | 64.3168 | 23.2703 | 60.8118 | 22.0022 | 63.476 | 22.9661 | 68.2387
2019-09-13 04:00 | 4 | 6 | 64.3503 | 23.2825 | 60.8179 | 22.0044 | 63.4119 | 22.9429 | 68.2298
2019-09-13 05:00 | 5 | 6 | 64.5411 | 23.3515 | 61.0483 | 22.0878 | 63.679 | 23.0396 | 68.4788
2019-09-13 06:00 | 6 | 6 | 64.6479 | 23.3901 | 61.059 | 22.0916 | 63.7415 | 23.0622 | 68.544
2019-09-13 07:00 | 7 | 6 | 65.1041 | 23.5552 | 61.4343 | 22.2274 | 64.1917 | 23.2251 | 69.0077
2019-09-13 08:00 | 8 | 6 | 65.2216 | 23.5977 | 61.5091 | 22.2545 | 64.2954 | 23.2626 | 69.1148
2019-09-13 09:00 | 9 | 6 | 65.1102 | 23.5574 | 61.4038 | 22.2164 | 64.1627 | 23.2146 | 68.9884
2019-09-13 10:00 | 10 | 6 | 65.0843 | 23.548 | 61.4343 | 22.2274 | 64.329 | 23.2748 | 69.0502
2019-09-13 11:00 | 11 | 6 | 65.1209 | 23.5613 | 61.4511 | 22.2335 | 64.2847 | 23.2587 | 69.0535
2019-09-13 12:00 | 12 | 6 | 65.185 | 23.5845 | 61.4801 | 22.244 | 64.2298 | 23.2389 | 69.0673
2019-09-13 13:00 | 13 | 6 | 64.7623 | 23.4315 | 61.3107 | 22.1827 | 64.0803 | 23.1848 | 68.799
2019-09-13 14:00 | 14 | 6 | 64.8371 | 23.4586 | 61.3565 | 22.1993 | 64.1566 | 23.2124 | 68.8702
2019-09-13 15:00 | 15 | 6 | 64.9104 | 23.4851 | 61.323 | 22.1872 | 64.0391 | 23.1699 | 68.8421
2019-09-13 16:00 | 16 | 6 | 64.8295 | 23.4558 | 61.2406 | 22.1573 | 63.949 | 23.1373 | 68.7504
2019-09-13 17:00 | 17 | 6 | 65.0172 | 23.5237 | 61.3413 | 22.1938 | 64.126 | 23.2013 | 68.9188
2019-09-13 18:00 | 18 | 6 | 64.9165 | 23.4873 | 61.3199 | 22.186 | 63.8697 | 23.1086 | 68.7819
2019-09-13 19:00 | 19 | 6 | 65.243 | 23.6054 | 61.59 | 22.2838 | 64.2359 | 23.2411 | 69.1303
2019-09-13 20:00 | 20 | 6 | 65.1743 | 23.5806 | 61.5625 | 22.2738 | 64.2374 | 23.2416 | 69.096
2019-09-13 21:00 | 21 | 6 | 65.1911 | 23.5867 | 61.564 | 22.2744 | 64.2603 | 23.2499 | 69.1109
2019-09-13 22:00 | 22 | 6 | 65.1209 | 23.5613 | 61.474 | 22.2418 | 64.1291 | 23.2024 | 69.0055
2019-09-13 23:00 | 23 | 6 | 65.1011 | 23.5541 | 61.4527 | 22.2341 | 64.1291 | 23.2024 | 68.9906
2019-09-14 | 0 | 7 | 64.8493 | 23.463 | 61.2085 | 22.1457 | 63.888 | 23.1152 | 68.7239
2019-09-14 01:00 | 1 | 7 | 64.6006 | 23.373 | 60.9812 | 22.0635 | 63.6149 | 23.0164 | 68.4529
2019-09-14 02:00 | 2 | 7 | 64.6326 | 23.3846 | 61.0803 | 22.0993 | 63.7598 | 23.0688 | 68.5528
2019-09-14 03:00 | 3 | 7 | 64.8539 | 23.4647 | 61.2222 | 22.1507 | 63.9673 | 23.1439 | 68.7592
2019-09-14 04:00 | 4 | 7 | 64.744 | 23.4249 | 61.1948 | 22.1408 | 63.8972 | 23.1185 | 68.6842
2019-09-14 05:00 | 5 | 7 | 64.9622 | 23.5038 | 61.3687 | 22.2037 | 64.2084 | 23.2311 | 68.9387
2019-09-14 06:00 | 6 | 7 | 65.1423 | 23.569 | 61.5259 | 22.2606 | 64.3626 | 23.2869 | 69.1165
2019-09-14 07:00 | 7 | 7 | 65.0843 | 23.548 | 61.5076 | 22.2539 | 64.2817 | 23.2576 | 69.0596
2019-09-14 08:00 | 8 | 7 | 65.2369 | 23.6032 | 61.6449 | 22.3036 | 64.4343 | 23.3129 | 69.2197
2019-09-14 09:00 | 9 | 7 | 65.1682 | 23.5784 | 61.5808 | 22.2804 | 64.3091 | 23.2676 | 69.1264
2019-09-14 10:00 | 10 | 7 | 65.2857 | 23.6209 | 61.6236 | 22.2959 | 64.3809 | 23.2935 | 69.2103
2019-09-14 11:00 | 11 | 7 | 65.2232 | 23.5983 | 61.6068 | 22.2898 | 64.4144 | 23.3057 | 69.1938
2019-09-14 12:00 | 12 | 7 | 65.3803 | 23.6551 | 61.7288 | 22.334 | 64.5548 | 23.3564 | 69.3456
2019-09-14 13:00 | 13 | 7 | 65.4856 | 23.6932 | 61.7945 | 22.3578 | 64.6479 | 23.3901 | 69.4411
2019-09-14 14:00 | 14 | 7 | 65.3925 | 23.6595 | 61.7548 | 22.3434 | 64.5609 | 23.3587 | 69.3616
2019-09-14 15:00 | 15 | 7 | 65.0782 | 23.5458 | 61.6388 | 22.3014 | 64.3671 | 23.2885 | 69.1358
2019-09-14 16:00 | 16 | 7 | 65.1652 | 23.5773 | 61.6861 | 22.3185 | 64.4114 | 23.3046 | 69.2004
2019-09-14 17:00 | 17 | 7 | 65.0752 | 23.5447 | 61.6129 | 22.292 | 64.361 | 23.2863 | 69.1231
2019-09-14 18:00 | 18 | 7 | 65.0752 | 23.5447 | 61.5946 | 22.2854 | 64.3732 | 23.2907 | 69.1209
2019-09-14 19:00 | 19 | 7 | 65.3803 | 23.6551 | 61.8845 | 22.3903 | 64.7059 | 23.4111 | 69.4566
2019-09-14 20:00 | 20 | 7 | 65.0736 | 23.5442 | 61.4817 | 22.2446 | 64.3534 | 23.2836 | 69.0723
2019-09-14 21:00 | 21 | 7 | 65.0889 | 23.5497 | 61.5534 | 22.2705 | 64.3732 | 23.2907 | 69.111
2019-09-14 22:00 | 22 | 7 | 65.3086 | 23.6292 | 61.68 | 22.3163 | 64.5289 | 23.3471 | 69.2926
2019-09-14 23:00 | 23 | 7 | 65.0645 | 23.5409 | 61.5229 | 22.2595 | 64.39 | 23.2968 | 69.0972
2019-09-15 | 0 | 1 | 64.8005 | 23.4453 | 61.3016 | 22.1794 | 64.0085 | 23.1588 | 68.7836
2019-09-15 01:00 | 1 | 1 | 64.6967 | 23.4078 | 61.1933 | 22.1402 | 63.9704 | 23.145 | 68.693
2019-09-15 02:00 | 2 | 1 | 64.6006 | 23.373 | 61.1124 | 22.111 | 63.7812 | 23.0766 | 68.5605
2019-09-15 03:00 | 3 | 1 | 64.7288 | 23.4194 | 61.2573 | 22.1634 | 63.9567 | 23.1401 | 68.7228
2019-09-15 04:00 | 4 | 1 | 65.0828 | 23.5475 | 61.4908 | 22.2479 | 64.2084 | 23.2311 | 69.0265
2019-09-15 05:00 | 5 | 1 | 65.1804 | 23.5828 | 61.6052 | 22.2893 | 64.3915 | 23.2974 | 69.1694
2019-09-15 06:00 | 6 | 1 | 64.8631 | 23.468 | 61.3581 | 22.1999 | 64.1917 | 23.2251 | 68.8929
2019-09-15 07:00 | 7 | 1 | 64.9516 | 23.5 | 61.3916 | 22.212 | 64.126 | 23.2013 | 68.9133
2019-09-15 08:00 | 8 | 1 | 65.2842 | 23.6204 | 61.6602 | 22.3092 | 64.5212 | 23.3443 | 69.2738
2019-09-15 09:00 | 9 | 1 | 65.0843 | 23.548 | 61.532 | 22.2628 | 64.3198 | 23.2714 | 69.0822
2019-09-15 10:00 | 10 | 1 | 64.9744 | 23.5083 | 61.4328 | 22.2269 | 64.2237 | 23.2367 | 68.9718
2019-09-15 11:00 | 11 | 1 | 64.9195 | 23.4884 | 61.4359 | 22.228 | 64.1093 | 23.1953 | 68.9117
2019-09-15 12:00 | 12 | 1 | 65.2583 | 23.611 | 61.6632 | 22.3102 | 64.4419 | 23.3156 | 69.2368
2019-09-15 13:00 | 13 | 1 | 65.0538 | 23.537 | 61.5869 | 22.2826 | 64.3427 | 23.2797 | 69.0993
2019-09-15 14:00 | 14 | 1 | 65.2598 | 23.6115 | 61.7044 | 22.3252 | 64.4907 | 23.3333 | 69.2699
2019-09-15 15:00 | 15 | 1 | 64.7868 | 23.4404 | 61.3397 | 22.1932 | 64.1169 | 23.198 | 68.8316
2019-09-15 16:00 | 16 | 1 | 64.8539 | 23.4647 | 61.387 | 22.2103 | 64.1291 | 23.2024 | 68.8774
2019-09-15 17:00 | 17 | 1 | 64.6494 | 23.3907 | 61.1978 | 22.1419 | 63.9216 | 23.1274 | 68.6599
2019-09-15 18:00 | 18 | 1 | 64.8783 | 23.4735 | 61.4069 | 22.2175 | 64.1749 | 23.219 | 68.91
2019-09-15 19:00 | 19 | 1 | 64.9149 | 23.4867 | 61.4237 | 22.2236 | 64.1886 | 23.224 | 68.9343
2019-09-15 20:00 | 20 | 1 | 65.0431 | 23.5331 | 61.5229 | 22.2595 | 64.3351 | 23.277 | 69.0696
2019-09-15 21:00 | 21 | 1 | 64.9149 | 23.4867 | 61.4282 | 22.2252 | 64.1794 | 23.2206 | 68.9326
2019-09-15 22:00 | 22 | 1 | 64.8814 | 23.4746 | 61.3931 | 22.2125 | 64.1871 | 23.2234 | 68.9105
2019-09-15 23:00 | 23 | 1 | 65.0568 | 23.5381 | 61.5351 | 22.2639 | 64.2954 | 23.2626 | 69.0646
2019-09-16 | 0 | 2 | 64.6998 | 23.4089 | 61.1994 | 22.1424 | 63.8712 | 23.1091 | 68.6605
2019-09-16 01:00 | 1 | 2 | 64.538 | 23.3504 | 61.0544 | 22.09 | 63.6927 | 23.0445 | 68.4849
2019-09-16 02:00 | 2 | 2 | 64.4755 | 23.3278 | 61.0025 | 22.0712 | 63.6194 | 23.018 | 68.417
2019-09-16 03:00 | 3 | 2 | 64.3259 | 23.2736 | 60.885 | 22.0287 | 63.5294 | 22.9855 | 68.2878
2019-09-16 04:00 | 4 | 2 | 64.5502 | 23.3548 | 61.0452 | 22.0866 | 63.653 | 23.0302 | 68.4716
2019-09-16 05:00 | 5 | 2 | 64.8951 | 23.4796 | 61.2787 | 22.1711 | 64.0482 | 23.1732 | 68.8239
2019-09-16 06:00 | 6 | 2 | 64.8875 | 23.4768 | 61.3046 | 22.1805 | 64.1047 | 23.1936 | 68.8509
2019-09-16 07:00 | 7 | 2 | 64.8493 | 23.463 | 61.2848 | 22.1733 | 64.0574 | 23.1765 | 68.8128
2019-09-16 08:00 | 8 | 2 | 65.2644 | 23.6132 | 61.6312 | 22.2987 | 64.4511 | 23.3189 | 69.2308
2019-09-16 09:00 | 9 | 2 | 65.0706 | 23.5431 | 61.4191 | 22.2219 | 64.271 | 23.2538 | 69.0188
2019-09-16 10:00 | 10 | 2 | 65.2293 | 23.6005 | 61.6419 | 22.3025 | 64.5472 | 23.3537 | 69.2567
2019-09-16 11:00 | 11 | 2 | 65.2903 | 23.6226 | 61.6907 | 22.3202 | 64.5716 | 23.3625 | 69.3053
2019-09-16 12:00 | 12 | 2 | 65.3101 | 23.6297 | 61.6358 | 22.3003 | 64.4434 | 23.3161 | 69.2462
2019-09-16 13:00 | 13 | 2 | 64.8112 | 23.4492 | 61.3458 | 22.1954 | 64.1321 | 23.2035 | 68.8481
2019-09-16 14:00 | 14 | 2 | 65.0416 | 23.5326 | 61.5808 | 22.2804 | 64.358 | 23.2852 | 69.0983
2019-09-16 15:00 | 15 | 2 | 64.9744 | 23.5083 | 61.5259 | 22.2606 | 64.271 | 23.2538 | 69.0226
2019-09-16 16:00 | 16 | 2 | 64.8173 | 23.4514 | 61.3962 | 22.2136 | 64.1901 | 23.2245 | 68.8896
2019-09-16 17:00 | 17 | 2 | 64.6525 | 23.3918 | 61.3031 | 22.18 | 64.0406 | 23.1704 | 68.7422
2019-09-16 18:00 | 18 | 2 | 65.008 | 23.5204 | 61.5595 | 22.2727 | 64.2954 | 23.2626 | 69.0557
2019-09-16 19:00 | 19 | 2 | 65.3773 | 23.654 | 61.9318 | 22.4074 | 64.6891 | 23.405 | 69.4665
2019-09-16 20:00 | 20 | 2 | 65.153 | 23.5729 | 61.6922 | 22.3207 | 64.509 | 23.3399 | 69.2335
2019-09-16 21:00 | 21 | 2 | 65.5756 | 23.7258 | 62.089 | 22.4643 | 64.9607 | 23.5033 | 69.6934
2019-09-16 22:00 | 22 | 2 | 64.9119 | 23.4857 | 61.4664 | 22.239 | 64.2985 | 23.2637 | 68.9884
2019-09-16 23:00 | 23 | 2 | 64.7913 | 23.442 | 61.326 | 22.1882 | 64.0269 | 23.1655 | 68.7957
2019-09-17 | 0 | 3 | 64.9699 | 23.5066 | 61.4282 | 22.2252 | 64.1566 | 23.2124 | 68.9442
2019-09-17 01:00 | 1 | 3 | 64.4236 | 23.309 | 60.9781 | 22.0624 | 63.5966 | 23.0098 | 68.3811
2019-09-17 02:00 | 2 | 3 | 64.5121 | 23.341 | 61.0071 | 22.0729 | 63.6744 | 23.0379 | 68.4518
2019-09-17 03:00 | 3 | 3 | 64.4266 | 23.3101 | 60.911 | 22.0381 | 63.5706 | 23.0004 | 68.3485
2019-09-17 04:00 | 4 | 3 | 64.3839 | 23.2946 | 60.885 | 22.0287 | 63.4897 | 22.9711 | 68.2944
2019-09-17 05:00 | 5 | 3 | 64.3885 | 23.2963 | 60.9369 | 22.0475 | 63.6316 | 23.0224 | 68.3662
2019-09-17 06:00 | 6 | 3 | 64.6006 | 23.373 | 61.0575 | 22.0911 | 63.7476 | 23.0644 | 68.5285
2019-09-17 07:00 | 7 | 3 | 65.2781 | 23.6181 | 61.6297 | 22.2981 | 64.419 | 23.3073 | 69.2236
2019-09-17 08:00 | 8 | 3 | 64.7837 | 23.4393 | 61.1429 | 22.122 | 63.8972 | 23.1185 | 68.6798
2019-09-17 09:00 | 9 | 3 | 65.3117 | 23.6303 | 61.6754 | 22.3147 | 64.4907 | 23.3333 | 69.2782
2019-09-17 10:00 | 10 | 3 | 64.976 | 23.5088 | 61.4054 | 22.217 | 64.2191 | 23.235 | 68.9608
2019-09-17 11:00 | 11 | 3 | 65.0599 | 23.5392 | 61.4389 | 22.2291 | 64.2283 | 23.2383 | 69.0066
2019-09-17 12:00 | 12 | 3 | 65.2216 | 23.5977 | 61.5427 | 22.2666 | 64.3732 | 23.2907 | 69.1551
2019-09-17 13:00 | 13 | 3 | 65.2674 | 23.6143 | 61.5549 | 22.2711 | 64.4724 | 23.3266 | 69.212
2019-09-17 14:00 | 14 | 3 | 65.3178 | 23.6325 | 61.5885 | 22.2832 | 64.5212 | 23.3443 | 69.26
2019-09-17 15:00 | 15 | 3 | 65.2415 | 23.6049 | 61.6052 | 22.2893 | 64.419 | 23.3073 | 69.2015
2019-09-17 16:00 | 16 | 3 | 65.211 | 23.5939 | 61.5366 | 22.2644 | 64.4694 | 23.3256 | 69.1839
2019-09-17 17:00 | 17 | 3 | 65.0782 | 23.5458 | 61.4282 | 22.2252 | 64.1947 | 23.2262 | 68.9972
2019-09-17 18:00 | 18 | 3 | 65.0431 | 23.5331 | 61.4832 | 22.2451 | 64.3198 | 23.2714 | 69.0497
2019-09-17 19:00 | 19 | 3 | 64.9195 | 23.4884 | 61.5259 | 22.2606 | 64.2878 | 23.2598 | 69.0088
2019-09-17 20:00 | 20 | 3 | 65.1331 | 23.5657 | 61.7197 | 22.3307 | 64.4709 | 23.3261 | 69.2225
2019-09-17 21:00 | 21 | 3 | 65.3086 | 23.6292 | 61.9013 | 22.3964 | 64.6738 | 23.3995 | 69.4251
2019-09-17 22:00 | 22 | 3 | 65.3056 | 23.6281 | 61.6831 | 22.3174 | 64.5335 | 23.3487 | 69.2943
2019-09-17 23:00 | 23 | 3 | 65.1789 | 23.5823 | 61.5671 | 22.2755 | 64.3336 | 23.2764 | 69.1341
2019-09-18 | 0 | 4 | 64.5731 | 23.3631 | 61.0971 | 22.1054 | 63.8056 | 23.0854 | 68.5539
2019-09-18 01:00 | 1 | 4 | 64.6067 | 23.3752 | 61.0849 | 22.101 | 63.8346 | 23.0959 | 68.5721
2019-09-18 02:00 | 2 | 4 | 64.4739 | 23.3272 | 60.9003 | 22.0342 | 63.566 | 22.9987 | 68.3601
2019-09-18 03:00 | 3 | 4 | 64.8234 | 23.4536 | 61.1917 | 22.1397 | 63.9231 | 23.1279 | 68.7212
2019-09-18 04:00 | 4 | 4 | 64.4938 | 23.3344 | 60.9583 | 22.0552 | 63.5737 | 23.0015 | 68.3911
2019-09-18 05:00 | 5 | 4 | 64.7623 | 23.4315 | 61.1521 | 22.1253 | 63.8972 | 23.1185 | 68.6754
2019-09-18 06:00 | 6 | 4 | 65.0874 | 23.5491 | 61.4115 | 22.2192 | 64.2283 | 23.2383 | 69.0066
2019-09-18 07:00 | 7 | 4 | 65.2186 | 23.5966 | 61.5244 | 22.26 | 64.3549 | 23.2841 | 69.1408
2019-09-18 08:00 | 8 | 4 | 65.0019 | 23.5182 | 61.3581 | 22.1999 | 64.1794 | 23.2206 | 68.9387
2019-09-18 09:00 | 9 | 4 | 65.1713 | 23.5795 | 61.5534 | 22.2705 | 64.4617 | 23.3228 | 69.1728
2019-09-18 10:00 | 10 | 4 | 64.6967 | 23.4078 | 61.1688 | 22.1314 | 64.0742 | 23.1826 | 68.7217
2019-09-18 11:00 | 11 | 4 | 65.1102 | 23.5574 | 61.4939 | 22.249 | 64.3748 | 23.2913 | 69.0977
2019-09-18 12:00 | 12 | 4 | 65.1408 | 23.5685 | 61.5839 | 22.2816 | 64.5182 | 23.3432 | 69.1932
2019-09-18 13:00 | 13 | 4 | 65.1377 | 23.5673 | 61.4939 | 22.249 | 64.4617 | 23.3228 | 69.1391
2019-09-18 14:00 | 14 | 4 | 65.2796 | 23.6187 | 61.6052 | 22.2893 | 64.4907 | 23.3333 | 69.2412
2019-09-18 15:00 | 15 | 4 | 65.2873 | 23.6215 | 61.7197 | 22.3307 | 64.6738 | 23.3995 | 69.3517
2019-09-18 16:00 | 16 | 4 | 65.1881 | 23.5856 | 61.5671 | 22.2755 | 64.6128 | 23.3774 | 69.2385
2019-09-18 17:00 | 17 | 4 | 65.2033 | 23.5911 | 61.6281 | 22.2975 | 64.5518 | 23.3554 | 69.244
2019-09-18 18:00 | 18 | 4 | 65.0584 | 23.5387 | 61.5808 | 22.2804 | 64.3809 | 23.2935 | 69.1126
2019-09-18 19:00 | 19 | 4 | 65.3056 | 23.6281 | 61.8051 | 22.3616 | 64.6448 | 23.389 | 69.3787
2019-09-18 20:00 | 20 | 4 | 65.4124 | 23.6667 | 61.8494 | 22.3776 | 64.828 | 23.4553 | 69.4996
2019-09-18 21:00 | 21 | 4 | 65.4765 | 23.6899 | 61.7945 | 22.3578 | 64.7501 | 23.4271 | 69.4748
2019-09-18 22:00 | 22 | 4 | 65.2277 | 23.5999 | 61.6938 | 22.3213 | 64.5319 | 23.3482 | 69.2694
2019-09-18 23:00 | 23 | 4 | 64.7532 | 23.4282 | 61.2177 | 22.1491 | 63.9689 | 23.1445 | 68.7218
2019-09-19 | 0 | 5 | 64.5731 | 23.3631 | 61.0437 | 22.0861 | 63.7659 | 23.071 | 68.5202
2019-09-19 01:00 | 1 | 5 | 64.9424 | 23.4967 | 61.3214 | 22.1866 | 64.0925 | 23.1892 | 68.8724
2019-09-19 02:00 | 2 | 5 | 64.8631 | 23.468 | 61.2375 | 22.1562 | 63.9841 | 23.15 | 68.7742
2019-09-19 03:00 | 3 | 5 | 64.6967 | 23.4078 | 61.1246 | 22.1154 | 63.8529 | 23.1025 | 68.6257
2019-09-19 04:00 | 4 | 5 | 64.2741 | 23.2549 | 60.8179 | 22.0044 | 63.4241 | 22.9474 | 68.2067
2019-09-19 05:00 | 5 | 5 | 64.48 | 23.3294 | 61.0101 | 22.0739 | 63.6851 | 23.0418 | 68.4451
2019-09-19 06:00 | 6 | 5 | 64.7379 | 23.4227 | 61.1933 | 22.1402 | 63.9322 | 23.1312 | 68.6941
2019-09-19 07:00 | 7 | 5 | 64.6677 | 23.3973 | 61.1154 | 22.112 | 63.8315 | 23.0948 | 68.6041
2019-09-19 08:00 | 8 | 5 | 64.9592 | 23.5028 | 61.3886 | 22.2109 | 64.155 | 23.2118 | 68.9255
2019-09-19 09:00 | 9 | 5 | 64.8493 | 23.463 | 61.2177 | 22.1491 | 64.033 | 23.1677 | 68.7797
2019-09-19 10:00 | 10 | 5 | 65.0233 | 23.526 | 61.4679 | 22.2396 | 64.3626 | 23.2869 | 69.0524
2019-09-19 11:00 | 11 | 5 | 65.0828 | 23.5475 | 61.5518 | 22.2699 | 64.3931 | 23.2979 | 69.1154
2019-09-19 12:00 | 12 | 5 | 65.1286 | 23.5641 | 61.5671 | 22.2755 | 64.4282 | 23.3106 | 69.1502
2019-09-19 13:00 | 13 | 5 | 65.33 | 23.6369 | 61.677 | 22.3152 | 64.5808 | 23.3659 | 69.318
2019-09-19 14:00 | 14 | 5 | 65.156 | 23.574 | 61.5961 | 22.286 | 64.4205 | 23.3079 | 69.1678
2019-09-19 15:00 | 15 | 5 | 65.1896 | 23.5861 | 61.6556 | 22.3075 | 64.5335 | 23.3487 | 69.2424
2019-09-19 16:00 | 16 | 5 | 65.0935 | 23.5514 | 61.5274 | 22.2611 | 64.419 | 23.3073 | 69.1198
2019-09-19 17:00 | 17 | 5 | 65.2018 | 23.5905 | 61.6632 | 22.3102 | 64.4083 | 23.3034 | 69.2042
2019-09-19 18:00 | 18 | 5 | 64.9119 | 23.4857 | 61.5518 | 22.2699 | 64.2985 | 23.2637 | 69.0193
2019-09-19 19:00 | 19 | 5 | 65.3681 | 23.6507 | 61.9287 | 22.4063 | 64.7089 | 23.4122 | 69.4692
2019-09-19 20:00 | 20 | 5 | 65.3986 | 23.6617 | 61.9287 | 22.4063 | 64.77 | 23.4343 | 69.5024
2019-09-19 21:00 | 21 | 5 | 65.4215 | 23.67 | 61.8936 | 22.3936 | 64.715 | 23.4144 | 69.478
2019-09-19 22:00 | 22 | 5 | 65.2689 | 23.6148 | 61.709 | 22.3268 | 64.5838 | 23.3669 | 69.3086
2019-09-19 23:00 | 23 | 5 | 64.6265 | 23.3824 | 61.1749 | 22.1336 | 63.9017 | 23.1202 | 68.6361
2019-09-20 | 0 | 6 | 64.8356 | 23.458 | 61.3062 | 22.1811 | 64.007 | 23.1583 | 68.7974
2019-09-20 01:00 | 1 | 6 | 64.9805 | 23.5105 | 61.326 | 22.1882 | 64.1337 | 23.2041 | 68.9028
2019-09-20 02:00 | 2 | 6 | 64.6555 | 23.3929 | 61.1383 | 22.1203 | 63.8254 | 23.0925 | 68.6058
2019-09-20 03:00 | 3 | 6 | 64.4495 | 23.3184 | 60.9323 | 22.0458 | 63.6545 | 23.0307 | 68.3949
2019-09-20 04:00 | 4 | 6 | 64.7593 | 23.4304 | 61.1582 | 22.1275 | 63.8727 | 23.1097 | 68.6676
2019-09-20 05:00 | 5 | 6 | 64.7349 | 23.4216 | 61.1521 | 22.1253 | 63.9384 | 23.1334 | 68.6804
2019-09-20 06:00 | 6 | 6 | 64.8875 | 23.4768 | 61.2863 | 22.1739 | 64.0742 | 23.1826 | 68.8333
2019-09-20 07:00 | 7 | 6 | 64.7745 | 23.4359 | 61.2192 | 22.1496 | 63.9734 | 23.1461 | 68.7316
2019-09-20 08:00 | 8 | 6 | 64.9592 | 23.5028 | 61.3687 | 22.2037 | 64.0711 | 23.1814 | 68.8879
2019-09-20 09:00 | 9 | 6 | 64.9683 | 23.5061 | 61.3153 | 22.1844 | 64.1581 | 23.2129 | 68.9033
2019-09-20 10:00 | 10 | 6 | 65.2033 | 23.5911 | 61.474 | 22.2418 | 64.2969 | 23.2631 | 69.096
2019-09-20 11:00 | 11 | 6 | 65.211 | 23.5939 | 61.5229 | 22.2595 | 64.3763 | 23.2919 | 69.1452
2019-09-20 12:00 | 12 | 6 | 65.4261 | 23.6717 | 61.6403 | 22.302 | 64.4877 | 23.3322 | 69.3058
2019-09-20 13:00 | 13 | 6 | 65.3864 | 23.6573 | 61.6648 | 22.3108 | 64.5701 | 23.362 | 69.3301
2019-09-20 14:00 | 14 | 6 | 65.1102 | 23.5574 | 61.3428 | 22.1943 | 64.2939 | 23.2621 | 69.0138
2019-09-20 15:00 | 15 | 6 | 65.098 | 23.553 | 61.3794 | 22.2076 | 64.3015 | 23.2648 | 69.0254
2019-09-20 16:00 | 16 | 6 | 64.7974 | 23.4442 | 61.2558 | 22.1628 | 64.0467 | 23.1726 | 68.7797
2019-09-20 17:00 | 17 | 6 | 64.8585 | 23.4663 | 61.3519 | 22.1976 | 64.1672 | 23.2162 | 68.8802
2019-09-20 18:00 | 18 | 6 | 65.1118 | 23.558 | 61.5244 | 22.26 | 64.3595 | 23.2858 | 69.1038
2019-09-20 19:00 | 19 | 6 | 65.2216 | 23.5977 | 61.6022 | 22.2882 | 64.3793 | 23.293 | 69.1788
2019-09-20 20:00 | 20 | 6 | 64.9928 | 23.5149 | 61.4374 | 22.2285 | 64.242 | 23.2433 | 68.9867
2019-09-20 21:00 | 21 | 6 | 65.1698 | 23.579 | 61.5488 | 22.2689 | 64.3656 | 23.288 | 69.1358
2019-09-20 22:00 | 22 | 6 | 65.1621 | 23.5762 | 61.5152 | 22.2567 | 64.3778 | 23.2924 | 69.1253
2019-09-20 23:00 | 23 | 6 | 65.0965 | 23.5524 | 61.4923 | 22.2484 | 64.2786 | 23.2565 | 69.0574
2019-09-21 | 0 | 7 | 65.0446 | 23.5337 | 61.413 | 22.2197 | 64.21 | 23.2317 | 68.9851
2019-09-21 01:00 | 1 | 7 | 64.8081 | 23.4481 | 61.2009 | 22.143 | 63.9078 | 23.1224 | 68.7134
2019-09-21 02:00 | 2 | 7 | 64.4953 | 23.3349 | 60.8988 | 22.0337 | 63.7354 | 23.06 | 68.4286
2019-09-21 03:00 | 3 | 7 | 64.4511 | 23.3189 | 60.914 | 22.0392 | 63.6393 | 23.0252 | 68.3833
2019-09-21 04:00 | 4 | 7 | 64.5258 | 23.346 | 60.9979 | 22.0695 | 63.6774 | 23.039 | 68.4545
2019-09-21 05:00 | 5 | 7 | 64.8966 | 23.4801 | 61.3245 | 22.1877 | 64.1825 | 23.2217 | 68.8896
2019-09-21 06:00 | 6 | 7 | 64.9088 | 23.4845 | 61.3169 | 22.185 | 64.1199 | 23.1991 | 68.8686
2019-09-21 07:00 | 7 | 7 | 65.0446 | 23.5337 | 61.4679 | 22.2396 | 64.2954 | 23.2626 | 69.0358
2019-09-21 08:00 | 8 | 7 | 65.275 | 23.617 | 61.6495 | 22.3053 | 64.5304 | 23.3476 | 69.2699
2019-09-21 09:00 | 9 | 7 | 65.2811 | 23.6192 | 61.6754 | 22.3147 | 64.4984 | 23.336 | 69.2699
2019-09-21 10:00 | 10 | 7 | 65.3666 | 23.6502 | 61.7365 | 22.3368 | 64.5548 | 23.3564 | 69.3434
2019-09-21 11:00 | 11 | 7 | 65.417 | 23.6684 | 61.7746 | 22.3506 | 64.6082 | 23.3758 | 69.3947
2019-09-21 12:00 | 12 | 7 | 65.2399 | 23.6043 | 61.6403 | 22.302 | 64.4312 | 23.3117 | 69.218
2019-09-21 13:00 | 13 | 7 | 65.3346 | 23.6386 | 61.6724 | 22.3136 | 64.4923 | 23.3338 | 69.286
2019-09-21 14:00 | 14 | 7 | 65.2934 | 23.6237 | 61.6922 | 22.3207 | 64.5289 | 23.3471 | 69.2915
2019-09-21 15:00 | 15 | 7 | 65.1926 | 23.5872 | 61.7517 | 22.3423 | 64.5548 | 23.3564 | 69.2859
2019-09-21 16:00 | 16 | 7 | 65.1896 | 23.5861 | 61.7792 | 22.3522 | 64.5014 | 23.3371 | 69.2755
2019-09-21 17:00 | 17 | 7 | 65.1041 | 23.5552 | 61.7594 | 22.3451 | 64.5243 | 23.3454 | 69.2457
2019-09-21 18:00 | 18 | 7 | 65.0355 | 23.5304 | 61.6403 | 22.302 | 64.3717 | 23.2902 | 69.1225
2019-09-21 19:00 | 19 | 7 | 65.304 | 23.6275 | 61.7868 | 22.355 | 64.5624 | 23.3592 | 69.3417
2019-09-21 20:00 | 20 | 7 | 64.9195 | 23.4884 | 61.4145 | 22.2203 | 64.1978 | 23.2273 | 68.9359
2019-09-21 21:00 | 21 | 7 | 64.9287 | 23.4917 | 61.4343 | 22.2274 | 64.2237 | 23.2367 | 68.9558
2019-09-21 22:00 | 22 | 7 | 65.4902 | 23.6949 | 61.825 | 22.3688 | 64.7547 | 23.4288 | 69.4924
2019-09-21 23:00 | 23 | 7 | 65.0767 | 23.5453 | 61.5732 | 22.2777 | 64.3778 | 23.2924 | 69.1154
2019-09-22 | 0 | 1 | 64.8066 | 23.4476 | 61.3184 | 22.1855 | 63.9902 | 23.1522 | 68.7852
2019-09-22 01:00 | 1 | 1 | 65.182 | 23.5834 | 61.5808 | 22.2804 | 64.3915 | 23.2974 | 69.1612
2019-09-22 02:00 | 2 | 1 | 64.9607 | 23.5033 | 61.3916 | 22.212 | 64.1428 | 23.2074 | 68.9227
2019-09-22 03:00 | 3 | 1 | 64.7608 | 23.431 | 61.2039 | 22.1441 | 63.9399 | 23.134 | 68.709
2019-09-22 04:00 | 4 | 1 | 64.6616 | 23.3951 | 61.1368 | 22.1198 | 63.8514 | 23.102 | 68.6168
2019-09-22 05:00 | 5 | 1 | 64.9439 | 23.4972 | 61.4237 | 22.2236 | 64.1566 | 23.2124 | 68.9332
2019-09-22 06:00 | 6 | 1 | 64.9592 | 23.5028 | 61.4282 | 22.2252 | 64.21 | 23.2317 | 68.9597
2019-09-22 07:00 | 7 | 1 | 64.7852 | 23.4398 | 61.323 | 22.1872 | 64.0467 | 23.1726 | 68.7996
2019-09-22 08:00 | 8 | 1 | 65.0278 | 23.5276 | 61.4725 | 22.2412 | 64.2359 | 23.2411 | 69.0099
2019-09-22 09:00 | 9 | 1 | 65.3254 | 23.6353 | 61.7197 | 22.3307 | 64.5823 | 23.3664 | 69.3323
2019-09-22 10:00 | 10 | 1 | 65.4093 | 23.6656 | 61.796 | 22.3583 | 64.6006 | 23.373 | 69.3969
2019-09-22 11:00 | 11 | 1 | 65.0141 | 23.5226 | 61.4817 | 22.2446 | 64.1764 | 23.2195 | 68.9867
2019-09-22 12:00 | 12 | 1 | 65.2918 | 23.6231 | 61.7014 | 22.3241 | 64.4144 | 23.3057 | 69.2528
2019-09-22 13:00 | 13 | 1 | 65.3208 | 23.6336 | 61.8997 | 22.3958 | 64.6693 | 23.3979 | 69.4273
2019-09-22 14:00 | 14 | 1 | 65.0996 | 23.5536 | 61.6297 | 22.2981 | 64.3656 | 23.288 | 69.1397
2019-09-22 15:00 | 15 | 1 | 65.2796 | 23.6187 | 61.8555 | 22.3798 | 64.6357 | 23.3857 | 69.3842
2019-09-22 16:00 | 16 | 1 | 65.1408 | 23.5685 | 61.5778 | 22.2793 | 64.4068 | 23.3029 | 69.1507
2019-09-22 17:00 | 17 | 1 | 64.9683 | 23.5061 | 61.5229 | 22.2595 | 64.1932 | 23.2256 | 68.9912
2019-09-22 18:00 | 18 | 1 | 64.95 | 23.4994 | 61.4572 | 22.2357 | 64.1993 | 23.2278 | 68.963
2019-09-22 19:00 | 19 | 1 | 64.8844 | 23.4757 | 61.4542 | 22.2346 | 64.184 | 23.2223 | 68.9326
2019-09-22 20:00 | 20 | 1 | 65.0675 | 23.5419 | 61.5732 | 22.2777 | 64.3351 | 23.277 | 69.0966
2019-09-22 21:00 | 21 | 1 | 65.0904 | 23.5502 | 61.5824 | 22.281 | 64.4068 | 23.3029 | 69.1341
2019-09-22 22:00 | 22 | 1 | 65.4307 | 23.6734 | 61.8357 | 22.3727 | 64.7425 | 23.4244 | 69.4704
2019-09-22 23:00 | 23 | 1 | 65.1377 | 23.5673 | 61.651 | 22.3058 | 64.4648 | 23.3239 | 69.1971
2019-09-23 | 0 | 2 | 64.8951 | 23.4796 | 61.4328 | 22.2269 | 64.1672 | 23.2162 | 68.9227
2019-09-23 01:00 | 1 | 2 | 65.3376 | 23.6397 | 61.7365 | 22.3368 | 64.5274 | 23.3465 | 69.323
2019-09-23 02:00 | 2 | 2 | 64.8463 | 23.4619 | 61.2985 | 22.1783 | 64.0391 | 23.1699 | 68.8101
2019-09-23 03:00 | 3 | 2 | 64.9119 | 23.4857 | 61.3565 | 22.1993 | 64.1138 | 23.1969 | 68.8818
2019-09-23 04:00 | 4 | 2 | 64.8981 | 23.4807 | 61.3199 | 22.186 | 64.004 | 23.1572 | 68.8239
2019-09-23 05:00 | 5 | 2 | 65.0462 | 23.5342 | 61.442 | 22.2302 | 64.2344 | 23.2405 | 69.005
2019-09-23 06:00 | 6 | 2 | 65.0019 | 23.5182 | 61.4298 | 22.2258 | 64.2344 | 23.2405 | 68.9845
2019-09-23 07:00 | 7 | 2 | 64.7211 | 23.4166 | 61.1765 | 22.1342 | 63.9292 | 23.1301 | 68.6809
2019-09-23 08:00 | 8 | 2 | 65.0599 | 23.5392 | 61.5061 | 22.2534 | 64.2847 | 23.2587 | 69.0513
2019-09-23 09:00 | 9 | 2 | 65.2949 | 23.6242 | 61.7182 | 22.3301 | 64.4816 | 23.33 | 69.2843
2019-09-23 10:00 | 10 | 2 | 65.1209 | 23.5613 | 61.5167 | 22.2572 | 64.3549 | 23.2841 | 69.1026
2019-09-23 11:00 | 11 | 2 | 65.182 | 23.5834 | 61.6464 | 22.3042 | 64.3885 | 23.2963 | 69.1838
2019-09-23 12:00 | 12 | 2 | 64.8585 | 23.4663 | 61.3901 | 22.2114 | 64.1993 | 23.2278 | 68.9056
2019-09-23 13:00 | 13 | 2 | 65.0813 | 23.5469 | 61.5702 | 22.2766 | 64.329 | 23.2748 | 69.0983
2019-09-23 14:00 | 14 | 2 | 64.8951 | 23.4796 | 61.503 | 22.2523 | 64.2344 | 23.2405 | 68.9724
2019-09-23 15:00 | 15 | 2 | 65.0523 | 23.5364 | 61.5335 | 22.2633 | 64.1993 | 23.2278 | 69.0276
2019-09-23 16:00 | 16 | 2 | 64.7837 | 23.4393 | 61.4832 | 22.2451 | 64.1642 | 23.2151 | 68.8995
2019-09-23 17:00 | 17 | 2 | 64.6433 | 23.3885 | 61.2345 | 22.1551 | 63.9704 | 23.145 | 68.6886
2019-09-23 18:00 | 18 | 2 | 64.979 | 23.5099 | 61.6144 | 22.2926 | 64.3427 | 23.2797 | 69.0822
2019-09-23 19:00 | 19 | 2 | 64.921 | 23.4889 | 61.6403 | 22.302 | 64.39 | 23.2968 | 69.0877
2019-09-23 20:00 | 20 | 2 | 64.8722 | 23.4713 | 61.5747 | 22.2782 | 64.3427 | 23.2797 | 69.0292
2019-09-23 21:00 | 21 | 2 | 64.9256 | 23.4906 | 61.5854 | 22.2821 | 64.3366 | 23.2775 | 69.0502
2019-09-23 22:00 | 22 | 2 | 65.4414 | 23.6772 | 61.8631 | 22.3826 | 64.7059 | 23.4111 | 69.4709
2019-09-23 23:00 | 23 | 2 | 65.0614 | 23.5397 | 61.5976 | 22.2865 | 64.3671 | 23.2885 | 69.1148
2019-09-24 | 0 | 3 | 65.3223 | 23.6341 | 61.7227 | 22.3318 | 64.4785 | 23.3288 | 69.2948
2019-09-24 01:00 | 1 | 3 | 65.2644 | 23.6132 | 61.651 | 22.3058 | 64.419 | 23.3073 | 69.2263
2019-09-24 02:00 | 2 | 3 | 64.831 | 23.4564 | 61.3764 | 22.2065 | 64.0284 | 23.166 | 68.8289
2019-09-24 03:00 | 3 | 3 | 64.8508 | 23.4635 | 61.3962 | 22.2136 | 64.094 | 23.1897 | 68.8669
2019-09-24 04:00 | 4 | 3 | 64.6937 | 23.4067 | 61.239 | 22.1568 | 63.8926 | 23.1169 | 68.6803
2019-09-24 05:00 | 5 | 3 | 64.921 | 23.4889 | 61.3352 | 22.1916 | 64.0803 | 23.1848 | 68.8653
2019-09-24 06:00 | 6 | 3 | 64.5045 | 23.3383 | 61.0468 | 22.0872 | 63.7079 | 23.05 | 68.4755
2019-09-24 07:00 | 7 | 3 | 65.243 | 23.6054 | 61.6068 | 22.2898 | 64.361 | 23.2863 | 69.1816
2019-09-24 08:00 | 8 | 3 | 65.0813 | 23.5469 | 61.4832 | 22.2451 | 64.2893 | 23.2604 | 69.0524
2019-09-24 09:00 | 9 | 3 | 64.947 | 23.4984 | 61.387 | 22.2103 | 64.2191 | 23.235 | 68.9437
2019-09-24 10:00 | 10 | 3 | 64.8493 | 23.463 | 61.3321 | 22.1905 | 64.1855 | 23.2228 | 68.8763
2019-09-24 11:00 | 11 | 3 | 64.8371 | 23.4586 | 61.3153 | 22.1844 | 64.0818 | 23.1853 | 68.8283
2019-09-24 12:00 | 12 | 3 | 65.0492 | 23.5353 | 61.471 | 22.2407 | 64.181 | 23.2212 | 68.9972
2019-09-24 13:00 | 13 | 3 | 64.8295 | 23.4558 | 61.2802 | 22.1717 | 63.9399 | 23.134 | 68.7615
2019-09-24 14:00 | 14 | 3 | 64.9928 | 23.5149 | 61.4847 | 22.2457 | 64.1718 | 23.2179 | 68.9785
2019-09-24 15:00 | 15 | 3 | 64.9424 | 23.4967 | 61.4771 | 22.2429 | 64.2359 | 23.2411 | 68.9807
2019-09-24 16:00 | 16 | 3 | 64.7776 | 23.4371 | 61.3001 | 22.1789 | 64.1215 | 23.1997 | 68.8156
2019-09-24 17:00 | 17 | 3 | 64.7593 | 23.4304 | 61.2619 | 22.1651 | 63.9918 | 23.1528 | 68.7482
2019-09-24 18:00 | 18 | 3 | 64.8432 | 23.4608 | 61.3748 | 22.2059 | 64.1459 | 23.2085 | 68.8752
2019-09-24 19:00 | 19 | 3 | 64.773 | 23.4354 | 61.3809 | 22.2081 | 64.0146 | 23.161 | 68.8045
2019-09-24 20:00 | 20 | 3 | 65.066 | 23.5414 | 61.6602 | 22.3092 | 64.3839 | 23.2946 | 69.1452
2019-09-24 21:00 | 21 | 3 | 64.8859 | 23.4762 | 61.5213 | 22.2589 | 64.2664 | 23.2521 | 68.9873
2019-09-24 22:00 | 22 | 3 | 64.7318 | 23.4205 | 61.3138 | 22.1838 | 64.0085 | 23.1588 | 68.7631
2019-09-24 23:00 | 23 | 3 | 65.0599 | 23.5392 | 61.4801 | 22.244 | 64.1901 | 23.2245 | 69.0077
2019-09-25 | 0 | 4 | 64.5945 | 23.3708 | 61.0956 | 22.1049 | 63.7781 | 23.0754 | 68.5511
2019-09-25 01:00 | 1 | 4 | 65.008 | 23.5204 | 61.4038 | 22.2164 | 64.1245 | 23.2008 | 68.9376
2019-09-25 02:00 | 2 | 4 | 64.7883 | 23.4409 | 61.2161 | 22.1485 | 63.9811 | 23.1489 | 68.7383
2019-09-25 03:00 | 3 | 4 | 64.8432 | 23.4608 | 61.268 | 22.1673 | 63.9963 | 23.1544 | 68.7824
2019-09-25 04:00 | 4 | 4 | 64.7669 | 23.4332 | 61.1032 | 22.1076 | 63.8529 | 23.1025 | 68.6433
2019-09-25 05:00 | 5 | 4 | 65.1453 | 23.5701 | 61.503 | 22.2523 | 64.3015 | 23.2648 | 69.0872
2019-09-25 06:00 | 6 | 4 | 64.9104 | 23.4851 | 61.3138 | 22.1838 | 64.0772 | 23.1836 | 68.8526
2019-09-25 07:00 | 7 | 4 | 65.272 | 23.6159 | 61.6327 | 22.2992 | 64.4358 | 23.3134 | 69.2285
2019-09-25 08:00 | 8 | 4 | 64.9516 | 23.5 | 61.3413 | 22.1938 | 64.155 | 23.2118 | 68.9056
2019-09-25 09:00 | 9 | 4 | 65.2338 | 23.6021 | 61.5595 | 22.2727 | 64.4495 | 23.3184 | 69.1932
2019-09-25 10:00 | 10 | 4 | 65.0706 | 23.5431 | 61.5442 | 22.2672 | 64.4343 | 23.3129 | 69.1231
2019-09-25 11:00 | 11 | 4 | 64.802 | 23.4459 | 61.3077 | 22.1816 | 64.1123 | 23.1963 | 68.8239
2019-09-25 12:00 | 12 | 4 | 64.9729 | 23.5077 | 61.3779 | 22.207 | 64.2237 | 23.2367 | 68.9514
2019-09-25 13:00 | 13 | 4 | 64.6509 | 23.3912 | 61.1658 | 22.1303 | 63.8972 | 23.1185 | 68.64
2019-09-25 14:00 | 14 | 4 | 65.0202 | 23.5248 | 61.5381 | 22.265 | 64.2985 | 23.2637 | 69.0535
2019-09-25 15:00 | 15 | 4 | 64.744 | 23.4249 | 61.294 | 22.1767 | 63.9796 | 23.1483 | 68.7499
2019-09-25 16:00 | 16 | 4 | 64.8325 | 23.4569 | 61.3657 | 22.2026 | 64.1215 | 23.1997 | 68.8592
2019-09-25 17:00 | 17 | 4 | 65.0324 | 23.5292 | 61.4206 | 22.2225 | 64.2206 | 23.2355 | 68.9873
2019-09-25 18:00 | 18 | 4 | 65.1118 | 23.558 | 61.6617 | 22.3097 | 64.4251 | 23.3095 | 69.1772
2019-09-25 19:00 | 19 | 4 | 65.0172 | 23.5237 | 61.5152 | 22.2567 | 64.3244 | 23.2731 | 69.0535
2019-09-25 20:00 | 20 | 4 | 65.2628 | 23.6126 | 61.7823 | 22.3533 | 64.564 | 23.3598 | 69.3257
2019-09-25 21:00 | 21 | 4 | 65.1972 | 23.5889 | 61.7029 | 22.3246 | 64.5045 | 23.3383 | 69.2517
2019-09-25 22:00 | 22 | 4 | 65.1606 | 23.5756 | 61.5778 | 22.2793 | 64.3763 | 23.2919 | 69.1468
2019-09-25 23:00 | 23 | 4 | 64.6525 | 23.3918 | 61.207 | 22.1452 | 63.8605 | 23.1052 | 68.6422
2019-09-26 | 0 | 5 | 64.7532 | 23.4282 | 61.2222 | 22.1507 | 63.8697 | 23.1086 | 68.6875
2019-09-26 01:00 | 1 | 5 | 64.6464 | 23.3896 | 61.146 | 22.1231 | 63.8071 | 23.0859 | 68.5986
2019-09-26 02:00 | 2 | 5 | 64.6296 | 23.3835 | 61.0147 | 22.0756 | 63.711 | 23.0512 | 68.5103
2019-09-26 03:00 | 3 | 5 | 64.5853 | 23.3675 | 61.0575 | 22.0911 | 63.7095 | 23.0506 | 68.5092
2019-09-26 04:00 | 4 | 5 | 65.1026 | 23.5546 | 61.4008 | 22.2153 | 64.155 | 23.2118 | 68.9818
2019-09-26 05:00 | 5 | 5 | 64.9668 | 23.5055 | 61.3962 | 22.2136 | 64.1505 | 23.2102 | 68.9293
2019-09-26 06:00 | 6 | 5 | 64.7547 | 23.4288 | 61.2299 | 22.1535 | 63.9506 | 23.1378 | 68.7201
2019-09-26 07:00 | 7 | 5 | 64.5975 | 23.3719 | 61.1246 | 22.1154 | 63.8254 | 23.0925 | 68.5798
2019-09-26 08:00 | 8 | 5 | 65.1331 | 23.5657 | 61.4908 | 22.2479 | 64.3275 | 23.2742 | 69.0878
2019-09-26 09:00 | 9 | 5 | 64.8112 | 23.4492 | 61.2421 | 22.1579 | 63.9704 | 23.145 | 68.7521
2019-09-26 10:00 | 10 | 5 | 64.7471 | 23.426 | 61.2222 | 22.1507 | 64.0635 | 23.1787 | 68.7554
2019-09-26 11:00 | 11 | 5 | 64.7868 | 23.4404 | 61.3352 | 22.1916 | 63.9094 | 23.1229 | 68.7549
2019-09-26 12:00 | 12 | 5 | 64.8753 | 23.4724 | 61.4603 | 22.2368 | 64.1444 | 23.208 | 68.9172
2019-09-26 13:00 | 13 | 5 | 64.8051 | 23.447 | 61.3535 | 22.1982 | 64.1474 | 23.209 | 68.8543
2019-09-26 14:00 | 14 | 5 | 65.1637 | 23.5768 | 61.6266 | 22.297 | 64.5243 | 23.3454 | 69.2192
2019-09-26 15:00 | 15 | 5 | 64.9638 | 23.5044 | 61.5961 | 22.286 | 64.4114 | 23.3046 | 69.095
2019-09-26 16:00 | 16 | 5 | 65.0767 | 23.5453 | 61.6892 | 22.3197 | 64.5258 | 23.346 | 69.2109
2019-09-26 17:00 | 17 | 5 | 64.9653 | 23.505 | 61.6266 | 22.297 | 64.2969 | 23.2631 | 69.0651
2019-09-26 18:00 | 18 | 5 | 64.8234 | 23.4536 | 61.5244 | 22.26 | 64.2847 | 23.2587 | 68.9724
2019-09-26 19:00 | 19 | 5 | 64.5136 | 23.3415 | 61.3062 | 22.1811 | 63.9399 | 23.134 | 68.6566
2019-09-26 20:00 | 20 | 5 | 64.7074 | 23.4117 | 61.5015 | 22.2517 | 64.1108 | 23.1958 | 68.8592
2019-09-26 21:00 | 21 | 5 | 64.9348 | 23.4939 | 61.6342 | 22.2998 | 64.3626 | 23.2869 | 69.0806
2019-09-26 22:00 | 22 | 5 | 64.9531 | 23.5006 | 61.4908 | 22.2479 | 64.2512 | 23.2466 | 68.995
2019-09-26 23:00 | 23 | 5 | 64.918 | 23.4879 | 61.3458 | 22.1954 | 64.1169 | 23.198 | 68.8813
2019-09-27 | 0 | 6 | 64.5716 | 23.3625 | 61.0712 | 22.0961 | 63.7568 | 23.0677 | 68.5263
2019-09-27 01:00 | 1 | 6 | 64.8844 | 23.4757 | 61.2634 | 22.1656 | 64.0223 | 23.1638 | 68.8051
2019-09-27 02:00 | 2 | 6 | 64.7379 | 23.4227 | 61.1521 | 22.1253 | 63.8544 | 23.103 | 68.6511
2019-09-27 03:00 | 3 | 6 | 64.6921 | 23.4061 | 61.117 | 22.1126 | 63.8041 | 23.0848 | 68.6036
2019-09-27 04:00 | 4 | 6 | 64.6128 | 23.3774 | 61.0712 | 22.0961 | 63.7201 | 23.0544 | 68.5279
2019-09-27 05:00 | 5 | 6 | 64.7623 | 23.4315 | 61.12 | 22.1137 | 63.8788 | 23.1119 | 68.6571
2019-09-27 06:00 | 6 | 6 | 64.6998 | 23.4089 | 61.0986 | 22.106 | 63.8468 | 23.1003 | 68.6152
2019-09-27 07:00 | 7 | 6 | 64.7318 | 23.4205 | 61.1978 | 22.1419 | 63.9857 | 23.1505 | 68.7129
2019-09-27 08:00 | 8 | 6 | 65.4292 | 23.6728 | 61.7472 | 22.3406 | 64.6494 | 23.3907 | 69.4041
2019-09-27 09:00 | 9 | 6 | 65.3117 | 23.6303 | 61.6068 | 22.2898 | 64.4999 | 23.3366 | 69.2567
2019-09-27 10:00 | 10 | 6 | 64.9851 | 23.5121 | 61.416 | 22.2208 | 64.3549 | 23.2841 | 69.0171
- | #VALUE! | #VALUE! | - | #VALUE! | - | #VALUE! | - | #VALUE! | #VALUE!
- | #VALUE! | #VALUE! | - | #VALUE! | - | #VALUE! | - | #VALUE! | #VALUE!
- | #VALUE! | #VALUE! | - | #VALUE! | - | #VALUE! | - | #VALUE! | #VALUE!
- | #VALUE! | #VALUE! | - | #VALUE! | - | #VALUE! | - | #VALUE! | #VALUE!
- | #VALUE! | #VALUE! | - | #VALUE! | - | #VALUE! | - | #VALUE! | #VALUE!
- | #VALUE! | #VALUE! | - | #VALUE! | - | #VALUE! | - | #VALUE! | #VALUE!
- | #VALUE! | #VALUE! | - | #VALUE! | - | #VALUE! | - | #VALUE! | #VALUE!
- | #VALUE! | #VALUE! | - | #VALUE! | - | #VALUE! | - | #VALUE! | #VALUE!
- | #VALUE! | #VALUE! | - | #VALUE! | - | #VALUE! | - | #VALUE! | #VALUE!
- | #VALUE! | #VALUE! | - | #VALUE! | - | #VALUE! | - | #VALUE! | #VALUE!
- | #VALUE! | #VALUE! | - | #VALUE! | - | #VALUE! | - | #VALUE! | #VALUE!
- | #VALUE! | #VALUE! | - | #VALUE! | - | #VALUE! | - | #VALUE! | #VALUE!
- | #VALUE! | #VALUE! | - | #VALUE! | - | #VALUE! | - | #VALUE! | #VALUE!
- | #VALUE! | #VALUE! | - | #VALUE! | - | #VALUE! | - | #VALUE! | #VALUE!
- | #VALUE! | #VALUE! | - | #VALUE! | - | #VALUE! | - | #VALUE! | #VALUE!
- | #VALUE! | #VALUE! | - | #VALUE! | - | #VALUE! | - | #VALUE! | #VALUE!
- | #VALUE! | #VALUE! | - | #VALUE! | - | #VALUE! | - | #VALUE! | #VALUE!
- | #VALUE! | #VALUE! | - | #VALUE! | - | #VALUE! | - | #VALUE! | #VALUE!
- | #VALUE! | #VALUE! | - | #VALUE! | - | #VALUE! | - | #VALUE! | #VALUE!
- | #VALUE! | #VALUE! | - | #VALUE! | - | #VALUE! | - | #VALUE! | #VALUE!
- | #VALUE! | #VALUE! | - | #VALUE! | - | #VALUE! | - | #VALUE! | #VALUE!
- | #VALUE! | #VALUE! | - | #VALUE! | - | #VALUE! | - | #VALUE! | #VALUE!
- | #VALUE! | #VALUE! | - | #VALUE! | - | #VALUE! | - | #VALUE! | #VALUE!
- | #VALUE! | #VALUE! | - | #VALUE! | - | #VALUE! | - | #VALUE! | #VALUE!
- | #VALUE! | #VALUE! | - | #VALUE! | - | #VALUE! | - | #VALUE! | #VALUE!
- | #VALUE! | #VALUE! | - | #VALUE! | - | #VALUE! | - | #VALUE! | #VALUE!
- | #VALUE! | #VALUE! | - | #VALUE! | - | #VALUE! | - | #VALUE! | #VALUE!
- | #VALUE! | #VALUE! | - | #VALUE! | - | #VALUE! | - | #VALUE! | #VALUE!
- | #VALUE! | #VALUE! | - | #VALUE! | - | #VALUE! | - | #VALUE! | #VALUE!
- | #VALUE! | #VALUE! | - | #VALUE! | - | #VALUE! | - | #VALUE! | #VALUE!
- | #VALUE! | #VALUE! | - | #VALUE! | - | #VALUE! | - | #VALUE! | #VALUE!
- | #VALUE! | #VALUE! | - | #VALUE! | - | #VALUE! | - | #VALUE! | #VALUE!
- | #VALUE! | #VALUE! | - | #VALUE! | - | #VALUE! | - | #VALUE! | #VALUE!
- | #VALUE! | #VALUE! | - | #VALUE! | - | #VALUE! | - | #VALUE! | #VALUE!
- | #VALUE! | #VALUE! | - | #VALUE! | - | #VALUE! | - | #VALUE! | #VALUE!
- | #VALUE! | #VALUE! | - | #VALUE! | - | #VALUE! | - | #VALUE! | #VALUE!
- | #VALUE! | #VALUE! | - | #VALUE! | - | #VALUE! | - | #VALUE! | #VALUE!
- | #VALUE! | #VALUE! | - | #VALUE! | - | #VALUE! | - | #VALUE! | #VALUE!
- | #VALUE! | #VALUE! | - | #VALUE! | - | #VALUE! | - | #VALUE! | #VALUE!
- | #VALUE! | #VALUE! | - | #VALUE! | - | #VALUE! | - | #VALUE! | #VALUE!
- | #VALUE! | #VALUE! | - | #VALUE! | - | #VALUE! | - | #VALUE! | #VALUE!
- | #VALUE! | #VALUE! | - | #VALUE! | - | #VALUE! | - | #VALUE! | #VALUE!
- | #VALUE! | #VALUE! | - | #VALUE! | - | #VALUE! | - | #VALUE! | #VALUE!
- | #VALUE! | #VALUE! | - | #VALUE! | - | #VALUE! | - | #VALUE! | #VALUE!
- | #VALUE! | #VALUE! | - | #VALUE! | - | #VALUE! | - | #VALUE! | #VALUE!
- | #VALUE! | #VALUE! | - | #VALUE! | - | #VALUE! | - | #VALUE! | #VALUE!
- | #VALUE! | #VALUE! | - | #VALUE! | - | #VALUE! | - | #VALUE! | #VALUE!
- | #VALUE! | #VALUE! | - | #VALUE! | - | #VALUE! | - | #VALUE! | #VALUE!
- | #VALUE! | #VALUE! | - | #VALUE! | - | #VALUE! | - | #VALUE! | #VALUE!
- | #VALUE! | #VALUE! | - | #VALUE! | - | #VALUE! | - | #VALUE! | #VALUE!
- | #VALUE! | #VALUE! | - | #VALUE! | - | #VALUE! | - | #VALUE! | #VALUE!
- | #VALUE! | #VALUE! | - | #VALUE! | - | #VALUE! | - | #VALUE! | #VALUE!
- | #VALUE! | #VALUE! | - | #VALUE! | - | #VALUE! | - | #VALUE! | #VALUE!
- | #VALUE! | #VALUE! | - | #VALUE! | - | #VALUE! | - | #VALUE! | #VALUE!
- | #VALUE! | #VALUE! | - | #VALUE! | - | #VALUE! | - | #VALUE! | #VALUE!
- | #VALUE! | #VALUE! | - | #VALUE! | - | #VALUE! | - | #VALUE! | #VALUE!
- | #VALUE! | #VALUE! | - | #VALUE! | - | #VALUE! | - | #VALUE! | #VALUE!
- | #VALUE! | #VALUE! | - | #VALUE! | - | #VALUE! | - | #VALUE! | #VALUE!
- | #VALUE! | #VALUE! | - | #VALUE! | - | #VALUE! | - | #VALUE! | #VALUE!
- | #VALUE! | #VALUE! | - | #VALUE! | - | #VALUE! | - | #VALUE! | #VALUE!
- | #VALUE! | #VALUE! | - | #VALUE! | - | #VALUE! | - | #VALUE! | #VALUE!
- | #VALUE! | #VALUE! | - | #VALUE! | - | #VALUE! | - | #VALUE! | #VALUE!
- | #VALUE! | #VALUE! | - | #VALUE! | - | #VALUE! | - | #VALUE! | #VALUE!
- | #VALUE! | #VALUE! | - | #VALUE! | - | #VALUE! | - | #VALUE! | #VALUE!
- | #VALUE! | #VALUE! | - | #VALUE! | - | #VALUE! | - | #VALUE! | #VALUE!
- | #VALUE! | #VALUE! | - | #VALUE! | - | #VALUE! | - | #VALUE! | #VALUE!
- | #VALUE! | #VALUE! | - | #VALUE! | - | #VALUE! | - | #VALUE! | #VALUE!
- | #VALUE! | #VALUE! | - | #VALUE! | - | #VALUE! | - | #VALUE! | #VALUE!
- | #VALUE! | #VALUE! | - | #VALUE! | - | #VALUE! | - | #VALUE! | #VALUE!
- | #VALUE! | #VALUE! | - | #VALUE! | - | #VALUE! | - | #VALUE! | #VALUE!
- | #VALUE! | #VALUE! | - | #VALUE! | - | #VALUE! | - | #VALUE! | #VALUE!
- | #VALUE! | #VALUE! | - | #VALUE! | - | #VALUE! | - | #VALUE! | #VALUE!
- | #VALUE! | #VALUE! | - | #VALUE! | - | #VALUE! | - | #VALUE! | #VALUE!
- | #VALUE! | #VALUE! | - | #VALUE! | - | #VALUE! | - | #VALUE! | #VALUE!
- | #VALUE! | #VALUE! | - | #VALUE! | - | #VALUE! | - | #VALUE! | #VALUE!
- | #VALUE! | #VALUE! | - | #VALUE! | - | #VALUE! | - | #VALUE! | #VALUE!
- | #VALUE! | #VALUE! | - | #VALUE! | - | #VALUE! | - | #VALUE! | #VALUE!
- | #VALUE! | #VALUE! | - | #VALUE! | - | #VALUE! | - | #VALUE! | #VALUE!
- | #VALUE! | #VALUE! | - | #VALUE! | - | #VALUE! | - | #VALUE! | #VALUE!
- | #VALUE! | #VALUE! | - | #VALUE! | - | #VALUE! | - | #VALUE! | #VALUE!
- | #VALUE! | #VALUE! | - | #VALUE! | - | #VALUE! | - | #VALUE! | #VALUE!
- | #VALUE! | #VALUE! | - | #VALUE! | - | #VALUE! | - | #VALUE! | #VALUE!
- | #VALUE! | #VALUE! | - | #VALUE! | - | #VALUE! | - | #VALUE! | #VALUE!
- | #VALUE! | #VALUE! | - | #VALUE! | - | #VALUE! | - | #VALUE! | #VALUE!
- | #VALUE! | #VALUE! | - | #VALUE! | - | #VALUE! | - | #VALUE! | #VALUE!
- | #VALUE! | #VALUE! | - | #VALUE! | - | #VALUE! | - | #VALUE! | #VALUE!
- | #VALUE! | #VALUE! | - | #VALUE! | - | #VALUE! | - | #VALUE! | #VALUE!
- | #VALUE! | #VALUE! | - | #VALUE! | - | #VALUE! | - | #VALUE! | #VALUE!
- | #VALUE! | #VALUE! | - | #VALUE! | - | #VALUE! | - | #VALUE! | #VALUE!
- | #VALUE! | #VALUE! | - | #VALUE! | - | #VALUE! | - | #VALUE! | #VALUE!
- | #VALUE! | #VALUE! | - | #VALUE! | - | #VALUE! | - | #VALUE! | #VALUE!
- | #VALUE! | #VALUE! | - | #VALUE! | - | #VALUE! | - | #VALUE! | #VALUE!
- | #VALUE! | #VALUE! | - | #VALUE! | - | #VALUE! | - | #VALUE! | #VALUE!
- | #VALUE! | #VALUE! | - | #VALUE! | - | #VALUE! | - | #VALUE! | #VALUE!
- | #VALUE! | #VALUE! | - | #VALUE! | - | #VALUE! | - | #VALUE! | #VALUE!
- | #VALUE! | #VALUE! | - | #VALUE! | - | #VALUE! | - | #VALUE! | #VALUE!
- | #VALUE! | #VALUE! | - | #VALUE! | - | #VALUE! | - | #VALUE! | #VALUE!
- | #VALUE! | #VALUE! | - | #VALUE! | - | #VALUE! | - | #VALUE! | #VALUE!
- | #VALUE! | #VALUE! | - | #VALUE! | - | #VALUE! | - | #VALUE! | #VALUE!
- | #VALUE! | #VALUE! | - | #VALUE! | - | #VALUE! | - | #VALUE! | #VALUE!
- | #VALUE! | #VALUE! | - | #VALUE! | - | #VALUE! | - | #VALUE! | #VALUE!
- | #VALUE! | #VALUE! | - | #VALUE! | - | #VALUE! | - | #VALUE! | #VALUE!
- | #VALUE! | #VALUE! | - | #VALUE! | - | #VALUE! | - | #VALUE! | #VALUE!
- | #VALUE! | #VALUE! | - | #VALUE! | - | #VALUE! | - | #VALUE! | #VALUE!
- | #VALUE! | #VALUE! | - | #VALUE! | - | #VALUE! | - | #VALUE! | #VALUE!
- | #VALUE! | #VALUE! | - | #VALUE! | - | #VALUE! | - | #VALUE! | #VALUE!
- | #VALUE! | #VALUE! | - | #VALUE! | - | #VALUE! | - | #VALUE! | #VALUE!
- | #VALUE! | #VALUE! | - | #VALUE! | - | #VALUE! | - | #VALUE! | #VALUE!
- | #VALUE! | #VALUE! | - | #VALUE! | - | #VALUE! | - | #VALUE! | #VALUE!
- | #VALUE! | #VALUE! | - | #VALUE! | - | #VALUE! | - | #VALUE! | #VALUE!
- | #VALUE! | #VALUE! | - | #VALUE! | - | #VALUE! | - | #VALUE! | #VALUE!
- | #VALUE! | #VALUE! | - | #VALUE! | - | #VALUE! | - | #VALUE! | #VALUE!
- | #VALUE! | #VALUE! | - | #VALUE! | - | #VALUE! | - | #VALUE! | #VALUE!
- | #VALUE! | #VALUE! | - | #VALUE! | - | #VALUE! | - | #VALUE! | #VALUE!
- | #VALUE! | #VALUE! | - | #VALUE! | - | #VALUE! | - | #VALUE! | #VALUE!
- | #VALUE! | #VALUE! | - | #VALUE! | - | #VALUE! | - | #VALUE! | #VALUE!
- | #VALUE! | #VALUE! | - | #VALUE! | - | #VALUE! | - | #VALUE! | #VALUE!
- | #VALUE! | #VALUE! | - | #VALUE! | - | #VALUE! | - | #VALUE! | #VALUE!
- | #VALUE! | #VALUE! | - | #VALUE! | - | #VALUE! | - | #VALUE! | #VALUE!
- | #VALUE! | #VALUE! | - | #VALUE! | - | #VALUE! | - | #VALUE! | #VALUE!
- | #VALUE! | #VALUE! | - | #VALUE! | - | #VALUE! | - | #VALUE! | #VALUE!
- | #VALUE! | #VALUE! | - | #VALUE! | - | #VALUE! | - | #VALUE! | #VALUE!
- | #VALUE! | #VALUE! | - | #VALUE! | - | #VALUE! | - | #VALUE! | #VALUE!
- | #VALUE! | #VALUE! | - | #VALUE! | - | #VALUE! | - | #VALUE! | #VALUE!
- | #VALUE! | #VALUE! | - | #VALUE! | - | #VALUE! | - | #VALUE! | #VALUE!
- | #VALUE! | #VALUE! | - | #VALUE! | - | #VALUE! | - | #VALUE! | #VALUE!
- | #VALUE! | #VALUE! | - | #VALUE! | - | #VALUE! | - | #VALUE! | #VALUE!
- | #VALUE! | #VALUE! | - | #VALUE! | - | #VALUE! | - | #VALUE! | #VALUE!
- | #VALUE! | #VALUE! | - | #VALUE! | - | #VALUE! | - | #VALUE! | #VALUE!
- | #VALUE! | #VALUE! | - | #VALUE! | - | #VALUE! | - | #VALUE! | #VALUE!
- | #VALUE! | #VALUE! | - | #VALUE! | - | #VALUE! | - | #VALUE! | #VALUE!
- | #VALUE! | #VALUE! | - | #VALUE! | - | #VALUE! | - | #VALUE! | #VALUE!
- | #VALUE! | #VALUE! | - | #VALUE! | - | #VALUE! | - | #VALUE! | #VALUE!
- | #VALUE! | #VALUE! | - | #VALUE! | - | #VALUE! | - | #VALUE! | #VALUE!
- | #VALUE! | #VALUE! | - | #VALUE! | - | #VALUE! | - | #VALUE! | #VALUE!
- | #VALUE! | #VALUE! | - | #VALUE! | - | #VALUE! | - | #VALUE! | #VALUE!
- | #VALUE! | #VALUE! | - | #VALUE! | - | #VALUE! | - | #VALUE! | #VALUE!
- | #VALUE! | #VALUE! | - | #VALUE! | - | #VALUE! | - | #VALUE! | #VALUE!
- | #VALUE! | #VALUE! | - | #VALUE! | - | #VALUE! | - | #VALUE! | #VALUE!
- | #VALUE! | #VALUE! | - | #VALUE! | - | #VALUE! | - | #VALUE! | #VALUE!
- | #VALUE! | #VALUE! | - | #VALUE! | - | #VALUE! | - | #VALUE! | #VALUE!
- | #VALUE! | #VALUE! | - | #VALUE! | - | #VALUE! | - | #VALUE! | #VALUE!
- | #VALUE! | #VALUE! | - | #VALUE! | - | #VALUE! | - | #VALUE! | #VALUE!
- | #VALUE! | #VALUE! | - | #VALUE! | - | #VALUE! | - | #VALUE! | #VALUE!
- | #VALUE! | #VALUE! | - | #VALUE! | - | #VALUE! | - | #VALUE! | #VALUE!
- | #VALUE! | #VALUE! | - | #VALUE! | - | #VALUE! | - | #VALUE! | #VALUE!
- | #VALUE! | #VALUE! | - | #VALUE! | - | #VALUE! | - | #VALUE! | #VALUE!
- | #VALUE! | #VALUE! | - | #VALUE! | - | #VALUE! | - | #VALUE! | #VALUE!
- | #VALUE! | #VALUE! | - | #VALUE! | - | #VALUE! | - | #VALUE! | #VALUE!
- | #VALUE! | #VALUE! | - | #VALUE! | - | #VALUE! | - | #VALUE! | #VALUE!
- | #VALUE! | #VALUE! | - | #VALUE! | - | #VALUE! | - | #VALUE! | #VALUE!
- | #VALUE! | #VALUE! | - | #VALUE! | - | #VALUE! | - | #VALUE! | #VALUE!
- | #VALUE! | #VALUE! | - | #VALUE! | - | #VALUE! | - | #VALUE! | #VALUE!
- | #VALUE! | #VALUE! | - | #VALUE! | - | #VALUE! | - | #VALUE! | #VALUE!
- | #VALUE! | #VALUE! | - | #VALUE! | - | #VALUE! | - | #VALUE! | #VALUE!
- | #VALUE! | #VALUE! | - | #VALUE! | - | #VALUE! | - | #VALUE! | #VALUE!
- | #VALUE! | #VALUE! | - | #VALUE! | - | #VALUE! | - | #VALUE! | #VALUE!
- | #VALUE! | #VALUE! | - | #VALUE! | - | #VALUE! | - | #VALUE! | #VALUE!
- | #VALUE! | #VALUE! | - | #VALUE! | - | #VALUE! | - | #VALUE! | #VALUE!
- | #VALUE! | #VALUE! | - | #VALUE! | - | #VALUE! | - | #VALUE! | #VALUE!
- | #VALUE! | #VALUE! | - | #VALUE! | - | #VALUE! | - | #VALUE! | #VALUE!
- | #VALUE! | #VALUE! | - | #VALUE! | - | #VALUE! | - | #VALUE! | #VALUE!
- | #VALUE! | #VALUE! | - | #VALUE! | - | #VALUE! | - | #VALUE! | #VALUE!
- | #VALUE! | #VALUE! | - | #VALUE! | - | #VALUE! | - | #VALUE! | #VALUE!
- | #VALUE! | #VALUE! | - | #VALUE! | - | #VALUE! | - | #VALUE! | #VALUE!
- | #VALUE! | #VALUE! | - | #VALUE! | - | #VALUE! | - | #VALUE! | #VALUE!
- | #VALUE! | #VALUE! | - | #VALUE! | - | #VALUE! | - | #VALUE! | #VALUE!
- | #VALUE! | #VALUE! | - | #VALUE! | - | #VALUE! | - | #VALUE! | #VALUE!
- | #VALUE! | #VALUE! | - | #VALUE! | - | #VALUE! | - | #VALUE! | #VALUE!
- | #VALUE! | #VALUE! | - | #VALUE! | - | #VALUE! | - | #VALUE! | #VALUE!
- | #VALUE! | #VALUE! | - | #VALUE! | - | #VALUE! | - | #VALUE! | #VALUE!
- | #VALUE! | #VALUE! | - | #VALUE! | - | #VALUE! | - | #VALUE! | #VALUE!
- | #VALUE! | #VALUE! | - | #VALUE! | - | #VALUE! | - | #VALUE! | #VALUE!
- | #VALUE! | #VALUE! | - | #VALUE! | - | #VALUE! | - | #VALUE! | #VALUE!
- | #VALUE! | #VALUE! | - | #VALUE! | - | #VALUE! | - | #VALUE! | #VALUE!
- | #VALUE! | #VALUE! | - | #VALUE! | - | #VALUE! | - | #VALUE! | #VALUE!
- | #VALUE! | #VALUE! | - | #VALUE! | - | #VALUE! | - | #VALUE! | #VALUE!
- | #VALUE! | #VALUE! | - | #VALUE! | - | #VALUE! | - | #VALUE! | #VALUE!
- | #VALUE! | #VALUE! | - | #VALUE! | - | #VALUE! | - | #VALUE! | #VALUE!
- | #VALUE! | #VALUE! | - | #VALUE! | - | #VALUE! | - | #VALUE! | #VALUE!
- | #VALUE! | #VALUE! | - | #VALUE! | - | #VALUE! | - | #VALUE! | #VALUE!
- | #VALUE! | #VALUE! | - | #VALUE! | - | #VALUE! | - | #VALUE! | #VALUE!
- | #VALUE! | #VALUE! | - | #VALUE! | - | #VALUE! | - | #VALUE! | #VALUE!
- | #VALUE! | #VALUE! | - | #VALUE! | - | #VALUE! | - | #VALUE! | #VALUE!
- | #VALUE! | #VALUE! | - | #VALUE! | - | #VALUE! | - | #VALUE! | #VALUE!
- | #VALUE! | #VALUE! | - | #VALUE! | - | #VALUE! | - | #VALUE! | #VALUE!
- | #VALUE! | #VALUE! | - | #VALUE! | - | #VALUE! | - | #VALUE! | #VALUE!
- | #VALUE! | #VALUE! | - | #VALUE! | - | #VALUE! | - | #VALUE! | #VALUE!
- | #VALUE! | #VALUE! | - | #VALUE! | - | #VALUE! | - | #VALUE! | #VALUE!
- | #VALUE! | #VALUE! | - | #VALUE! | - | #VALUE! | - | #VALUE! | #VALUE!
- | #VALUE! | #VALUE! | - | #VALUE! | - | #VALUE! | - | #VALUE! | #VALUE!
- | #VALUE! | #VALUE! | - | #VALUE! | - | #VALUE! | - | #VALUE! | #VALUE!
- | #VALUE! | #VALUE! | - | #VALUE! | - | #VALUE! | - | #VALUE! | #VALUE!
- | #VALUE! | #VALUE! | - | #VALUE! | - | #VALUE! | - | #VALUE! | #VALUE!
- | #VALUE! | #VALUE! | - | #VALUE! | - | #VALUE! | - | #VALUE! | #VALUE!
- | #VALUE! | #VALUE! | - | #VALUE! | - | #VALUE! | - | #VALUE! | #VALUE!
- | #VALUE! | #VALUE! | - | #VALUE! | - | #VALUE! | - | #VALUE! | #VALUE!
- | #VALUE! | #VALUE! | - | #VALUE! | - | #VALUE! | - | #VALUE! | #VALUE!
- | #VALUE! | #VALUE! | - | #VALUE! | - | #VALUE! | - | #VALUE! | #VALUE!
- | #VALUE! | #VALUE! | - | #VALUE! | - | #VALUE! | - | #VALUE! | #VALUE!
- | #VALUE! | #VALUE! | - | #VALUE! | - | #VALUE! | - | #VALUE! | #VALUE!
- | #VALUE! | #VALUE! | - | #VALUE! | - | #VALUE! | - | #VALUE! | #VALUE!
- | #VALUE! | #VALUE! | - | #VALUE! | - | #VALUE! | - | #VALUE! | #VALUE!
- | #VALUE! | #VALUE! | - | #VALUE! | - | #VALUE! | - | #VALUE! | #VALUE!
- | #VALUE! | #VALUE! | - | #VALUE! | - | #VALUE! | - | #VALUE! | #VALUE!
- | #VALUE! | #VALUE! | - | #VALUE! | - | #VALUE! | - | #VALUE! | #VALUE!
- | #VALUE! | #VALUE! | - | #VALUE! | - | #VALUE! | - | #VALUE! | #VALUE!
- | #VALUE! | #VALUE! | - | #VALUE! | - | #VALUE! | - | #VALUE! | #VALUE!
- | #VALUE! | #VALUE! | - | #VALUE! | - | #VALUE! | - | #VALUE! | #VALUE!
- | #VALUE! | #VALUE! | - | #VALUE! | - | #VALUE! | - | #VALUE! | #VALUE!
- | #VALUE! | #VALUE! | - | #VALUE! | - | #VALUE! | - | #VALUE! | #VALUE!
- | #VALUE! | #VALUE! | - | #VALUE! | - | #VALUE! | - | #VALUE! | #VALUE!
- | #VALUE! | #VALUE! | - | #VALUE! | - | #VALUE! | - | #VALUE! | #VALUE!
- | #VALUE! | #VALUE! | - | #VALUE! | - | #VALUE! | - | #VALUE! | #VALUE!
- | #VALUE! | #VALUE! | - | #VALUE! | - | #VALUE! | - | #VALUE! | #VALUE!
- | #VALUE! | #VALUE! | - | #VALUE! | - | #VALUE! | - | #VALUE! | #VALUE!
- | #VALUE! | #VALUE! | - | #VALUE! | - | #VALUE! | - | #VALUE! | #VALUE!
- | #VALUE! | #VALUE! | - | #VALUE! | - | #VALUE! | - | #VALUE! | #VALUE!
- | #VALUE! | #VALUE! | - | #VALUE! | - | #VALUE! | - | #VALUE! | #VALUE!
- | #VALUE! | #VALUE! | - | #VALUE! | - | #VALUE! | - | #VALUE! | #VALUE!
- | #VALUE! | #VALUE! | - | #VALUE! | - | #VALUE! | - | #VALUE! | #VALUE!
- | #VALUE! | #VALUE! | - | #VALUE! | - | #VALUE! | - | #VALUE! | #VALUE!
- | #VALUE! | #VALUE! | - | #VALUE! | - | #VALUE! | - | #VALUE! | #VALUE!
- | #VALUE! | #VALUE! | - | #VALUE! | - | #VALUE! | - | #VALUE! | #VALUE!
- | #VALUE! | #VALUE! | - | #VALUE! | - | #VALUE! | - | #VALUE! | #VALUE!
- | #VALUE! | #VALUE! | - | #VALUE! | - | #VALUE! | - | #VALUE! | #VALUE!
- | #VALUE! | #VALUE! | - | #VALUE! | - | #VALUE! | - | #VALUE! | #VALUE!
- | #VALUE! | #VALUE! | - | #VALUE! | - | #VALUE! | - | #VALUE! | #VALUE!
- | #VALUE! | #VALUE! | - | #VALUE! | - | #VALUE! | - | #VALUE! | #VALUE!
- | #VALUE! | #VALUE! | - | #VALUE! | - | #VALUE! | - | #VALUE! | #VALUE!
- | #VALUE! | #VALUE! | - | #VALUE! | - | #VALUE! | - | #VALUE! | #VALUE!
- | #VALUE! | #VALUE! | - | #VALUE! | - | #VALUE! | - | #VALUE! | #VALUE!
- | #VALUE! | #VALUE! | - | #VALUE! | - | #VALUE! | - | #VALUE! | #VALUE!
- | #VALUE! | #VALUE! | - | #VALUE! | - | #VALUE! | - | #VALUE! | #VALUE!
- | #VALUE! | #VALUE! | - | #VALUE! | - | #VALUE! | - | #VALUE! | #VALUE!
- | #VALUE! | #VALUE! | - | #VALUE! | - | #VALUE! | - | #VALUE! | #VALUE!
- | #VALUE! | #VALUE! | - | #VALUE! | - | #VALUE! | - | #VALUE! | #VALUE!
- | #VALUE! | #VALUE! | - | #VALUE! | - | #VALUE! | - | #VALUE! | #VALUE!
- | #VALUE! | #VALUE! | - | #VALUE! | - | #VALUE! | - | #VALUE! | #VALUE!
- | #VALUE! | #VALUE! | - | #VALUE! | - | #VALUE! | - | #VALUE! | #VALUE!
- | #VALUE! | #VALUE! | - | #VALUE! | - | #VALUE! | - | #VALUE! | #VALUE!
- | #VALUE! | #VALUE! | - | #VALUE! | - | #VALUE! | - | #VALUE! | #VALUE!
- | #VALUE! | #VALUE! | - | #VALUE! | - | #VALUE! | - | #VALUE! | #VALUE!
- | #VALUE! | #VALUE! | - | #VALUE! | - | #VALUE! | - | #VALUE! | #VALUE!
- | #VALUE! | #VALUE! | - | #VALUE! | - | #VALUE! | - | #VALUE! | #VALUE!
- | #VALUE! | #VALUE! | - | #VALUE! | - | #VALUE! | - | #VALUE! | #VALUE!
- | #VALUE! | #VALUE! | - | #VALUE! | - | #VALUE! | - | #VALUE! | #VALUE!
- | #VALUE! | #VALUE! | - | #VALUE! | - | #VALUE! | - | #VALUE! | #VALUE!
- | #VALUE! | #VALUE! | - | #VALUE! | - | #VALUE! | - | #VALUE! | #VALUE!
- | #VALUE! | #VALUE! | - | #VALUE! | - | #VALUE! | - | #VALUE! | #VALUE!
- | #VALUE! | #VALUE! | - | #VALUE! | - | #VALUE! | - | #VALUE! | #VALUE!
- | #VALUE! | #VALUE! | - | #VALUE! | - | #VALUE! | - | #VALUE! | #VALUE!
- | #VALUE! | #VALUE! | - | #VALUE! | - | #VALUE! | - | #VALUE! | #VALUE!
- | #VALUE! | #VALUE! | - | #VALUE! | - | #VALUE! | - | #VALUE! | #VALUE!
- | #VALUE! | #VALUE! | - | #VALUE! | - | #VALUE! | - | #VALUE! | #VALUE!
- | #VALUE! | #VALUE! | - | #VALUE! | - | #VALUE! | - | #VALUE! | #VALUE!
- | #VALUE! | #VALUE! | - | #VALUE! | - | #VALUE! | - | #VALUE! | #VALUE!
- | #VALUE! | #VALUE! | - | #VALUE! | - | #VALUE! | - | #VALUE! | #VALUE!
- | #VALUE! | #VALUE! | - | #VALUE! | - | #VALUE! | - | #VALUE! | #VALUE!
- | #VALUE! | #VALUE! | - | #VALUE! | - | #VALUE! | - | #VALUE! | #VALUE!
- | #VALUE! | #VALUE! | - | #VALUE! | - | #VALUE! | - | #VALUE! | #VALUE!
- | #VALUE! | #VALUE! | - | #VALUE! | - | #VALUE! | - | #VALUE! | #VALUE!
- | #VALUE! | #VALUE! | - | #VALUE! | - | #VALUE! | - | #VALUE! | #VALUE!
- | #VALUE! | #VALUE! | - | #VALUE! | - | #VALUE! | - | #VALUE! | #VALUE!
- | #VALUE! | #VALUE! | - | #VALUE! | - | #VALUE! | - | #VALUE! | #VALUE!
- | #VALUE! | #VALUE! | - | #VALUE! | - | #VALUE! | - | #VALUE! | #VALUE!
- | #VALUE! | #VALUE! | - | #VALUE! | - | #VALUE! | - | #VALUE! | #VALUE!
- | #VALUE! | #VALUE! | - | #VALUE! | - | #VALUE! | - | #VALUE! | #VALUE!
- | #VALUE! | #VALUE! | - | #VALUE! | - | #VALUE! | - | #VALUE! | #VALUE!
- | #VALUE! | #VALUE! | - | #VALUE! | - | #VALUE! | - | #VALUE! | #VALUE!
- | #VALUE! | #VALUE! | - | #VALUE! | - | #VALUE! | - | #VALUE! | #VALUE!
- | #VALUE! | #VALUE! | - | #VALUE! | - | #VALUE! | - | #VALUE! | #VALUE!
- | #VALUE! | #VALUE! | - | #VALUE! | - | #VALUE! | - | #VALUE! | #VALUE!
- | #VALUE! | #VALUE! | - | #VALUE! | - | #VALUE! | - | #VALUE! | #VALUE!
- | #VALUE! | #VALUE! | - | #VALUE! | - | #VALUE! | - | #VALUE! | #VALUE!
- | #VALUE! | #VALUE! | - | #VALUE! | - | #VALUE! | - | #VALUE! | #VALUE!
- | #VALUE! | #VALUE! | - | #VALUE! | - | #VALUE! | - | #VALUE! | #VALUE!
- | #VALUE! | #VALUE! | - | #VALUE! | - | #VALUE! | - | #VALUE! | #VALUE!
- | #VALUE! | #VALUE! | - | #VALUE! | - | #VALUE! | - | #VALUE! | #VALUE!
- | #VALUE! | #VALUE! | - | #VALUE! | - | #VALUE! | - | #VALUE! | #VALUE!
- | #VALUE! | #VALUE! | - | #VALUE! | - | #VALUE! | - | #VALUE! | #VALUE!
- | #VALUE! | #VALUE! | - | #VALUE! | - | #VALUE! | - | #VALUE! | #VALUE!
- | #VALUE! | #VALUE! | - | #VALUE! | - | #VALUE! | - | #VALUE! | #VALUE!
- | #VALUE! | #VALUE! | - | #VALUE! | - | #VALUE! | - | #VALUE! | #VALUE!
- | #VALUE! | #VALUE! | - | #VALUE! | - | #VALUE! | - | #VALUE! | #VALUE!
- | #VALUE! | #VALUE! | - | #VALUE! | - | #VALUE! | - | #VALUE! | #VALUE!
- | #VALUE! | #VALUE! | - | #VALUE! | - | #VALUE! | - | #VALUE! | #VALUE!
- | #VALUE! | #VALUE! | - | #VALUE! | - | #VALUE! | - | #VALUE! | #VALUE!
- | #VALUE! | #VALUE! | - | #VALUE! | - | #VALUE! | - | #VALUE! | #VALUE!
- | #VALUE! | #VALUE! | - | #VALUE! | - | #VALUE! | - | #VALUE! | #VALUE!
- | #VALUE! | #VALUE! | - | #VALUE! | - | #VALUE! | - | #VALUE! | #VALUE!
- | #VALUE! | #VALUE! | - | #VALUE! | - | #VALUE! | - | #VALUE! | #VALUE!
- | #VALUE! | #VALUE! | - | #VALUE! | - | #VALUE! | - | #VALUE! | #VALUE!
- | #VALUE! | #VALUE! | - | #VALUE! | - | #VALUE! | - | #VALUE! | #VALUE!
- | #VALUE! | #VALUE! | - | #VALUE! | - | #VALUE! | - | #VALUE! | #VALUE!
- | #VALUE! | #VALUE! | - | #VALUE! | - | #VALUE! | - | #VALUE! | #VALUE!
- | #VALUE! | #VALUE! | - | #VALUE! | - | #VALUE! | - | #VALUE! | #VALUE!
- | #VALUE! | #VALUE! | - | #VALUE! | - | #VALUE! | - | #VALUE! | #VALUE!
- | #VALUE! | #VALUE! | - | #VALUE! | - | #VALUE! | - | #VALUE! | #VALUE!
- | #VALUE! | #VALUE! | - | #VALUE! | - | #VALUE! | - | #VALUE! | #VALUE!
- | #VALUE! | #VALUE! | - | #VALUE! | - | #VALUE! | - | #VALUE! | #VALUE!
- | #VALUE! | #VALUE! | - | #VALUE! | - | #VALUE! | - | #VALUE! | #VALUE!
- | #VALUE! | #VALUE! | - | #VALUE! | - | #VALUE! | - | #VALUE! | #VALUE!
- | #VALUE! | #VALUE! | - | #VALUE! | - | #VALUE! | - | #VALUE! | #VALUE!
- | #VALUE! | #VALUE! | - | #VALUE! | - | #VALUE! | - | #VALUE! | #VALUE!
- | #VALUE! | #VALUE! | - | #VALUE! | - | #VALUE! | - | #VALUE! | #VALUE!
- | #VALUE! | #VALUE! | - | #VALUE! | - | #VALUE! | - | #VALUE! | #VALUE!
- | #VALUE! | #VALUE! | - | #VALUE! | - | #VALUE! | - | #VALUE! | #VALUE!
- | #VALUE! | #VALUE! | - | #VALUE! | - | #VALUE! | - | #VALUE! | #VALUE!
- | #VALUE! | #VALUE! | - | #VALUE! | - | #VALUE! | - | #VALUE! | #VALUE!
- | #VALUE! | #VALUE! | - | #VALUE! | - | #VALUE! | - | #VALUE! | #VALUE!
- | #VALUE! | #VALUE! | - | #VALUE! | - | #VALUE! | - | #VALUE! | #VALUE!
- | #VALUE! | #VALUE! | - | #VALUE! | - | #VALUE! | - | #VALUE! | #VALUE!
- | #VALUE! | #VALUE! | - | #VALUE! | - | #VALUE! | - | #VALUE! | #VALUE!
- | #VALUE! | #VALUE! | - | #VALUE! | - | #VALUE! | - | #VALUE! | #VALUE!
- | #VALUE! | #VALUE! | - | #VALUE! | - | #VALUE! | - | #VALUE! | #VALUE!
- | #VALUE! | #VALUE! | - | #VALUE! | - | #VALUE! | - | #VALUE! | #VALUE!
- | #VALUE! | #VALUE! | - | #VALUE! | - | #VALUE! | - | #VALUE! | #VALUE!
- | #VALUE! | #VALUE! | - | #VALUE! | - | #VALUE! | - | #VALUE! | #VALUE!
- | #VALUE! | #VALUE! | - | #VALUE! | - | #VALUE! | - | #VALUE! | #VALUE!
- | #VALUE! | #VALUE! | - | #VALUE! | - | #VALUE! | - | #VALUE! | #VALUE!
- | #VALUE! | #VALUE! | - | #VALUE! | - | #VALUE! | - | #VALUE! | #VALUE!
- | #VALUE! | #VALUE! | - | #VALUE! | - | #VALUE! | - | #VALUE! | #VALUE!
- | #VALUE! | #VALUE! | - | #VALUE! | - | #VALUE! | - | #VALUE! | #VALUE!
- | #VALUE! | #VALUE! | - | #VALUE! | - | #VALUE! | - | #VALUE! | #VALUE!
- | #VALUE! | #VALUE! | - | #VALUE! | - | #VALUE! | - | #VALUE! | #VALUE!
- | #VALUE! | #VALUE! | - | #VALUE! | - | #VALUE! | - | #VALUE! | #VALUE!
- | #VALUE! | #VALUE! | - | #VALUE! | - | #VALUE! | - | #VALUE! | #VALUE!
- | #VALUE! | #VALUE! | - | #VALUE! | - | #VALUE! | - | #VALUE! | #VALUE!
- | #VALUE! | #VALUE! | - | #VALUE! | - | #VALUE! | - | #VALUE! | #VALUE!
- | #VALUE! | #VALUE! | - | #VALUE! | - | #VALUE! | - | #VALUE! | #VALUE!
- | #VALUE! | #VALUE! | - | #VALUE! | - | #VALUE! | - | #VALUE! | #VALUE!
- | #VALUE! | #VALUE! | - | #VALUE! | - | #VALUE! | - | #VALUE! | #VALUE!
- | #VALUE! | #VALUE! | - | #VALUE! | - | #VALUE! | - | #VALUE! | #VALUE!
- | #VALUE! | #VALUE! | - | #VALUE! | - | #VALUE! | - | #VALUE! | #VALUE!
- | #VALUE! | #VALUE! | - | #VALUE! | - | #VALUE! | - | #VALUE! | #VALUE!
- | #VALUE! | #VALUE! | - | #VALUE! | - | #VALUE! | - | #VALUE! | #VALUE!
- | #VALUE! | #VALUE! | - | #VALUE! | - | #VALUE! | - | #VALUE! | #VALUE!
- | #VALUE! | #VALUE! | - | #VALUE! | - | #VALUE! | - | #VALUE! | #VALUE!
- | #VALUE! | #VALUE! | - | #VALUE! | - | #VALUE! | - | #VALUE! | #VALUE!
- | #VALUE! | #VALUE! | - | #VALUE! | - | #VALUE! | - | #VALUE! | #VALUE!
- | #VALUE! | #VALUE! | - | #VALUE! | - | #VALUE! | - | #VALUE! | #VALUE!
- | #VALUE! | #VALUE! | - | #VALUE! | - | #VALUE! | - | #VALUE! | #VALUE!
- | #VALUE! | #VALUE! | - | #VALUE! | - | #VALUE! | - | #VALUE! | #VALUE!
- | #VALUE! | #VALUE! | - | #VALUE! | - | #VALUE! | - | #VALUE! | #VALUE!
- | #VALUE! | #VALUE! | - | #VALUE! | - | #VALUE! | - | #VALUE! | #VALUE!
- | #VALUE! | #VALUE! | - | #VALUE! | - | #VALUE! | - | #VALUE! | #VALUE!
- | #VALUE! | #VALUE! | - | #VALUE! | - | #VALUE! | - | #VALUE! | #VALUE!
- | #VALUE! | #VALUE! | - | #VALUE! | - | #VALUE! | - | #VALUE! | #VALUE!
- | #VALUE! | #VALUE! | - | #VALUE! | - | #VALUE! | - | #VALUE! | #VALUE!
- | #VALUE! | #VALUE! | - | #VALUE! | - | #VALUE! | - | #VALUE! | #VALUE!
- | #VALUE! | #VALUE! | - | #VALUE! | - | #VALUE! | - | #VALUE! | #VALUE!
- | #VALUE! | #VALUE! | - | #VALUE! | - | #VALUE! | - | #VALUE! | #VALUE!
- | #VALUE! | #VALUE! | - | #VALUE! | - | #VALUE! | - | #VALUE! | #VALUE!
- | #VALUE! | #VALUE! | - | #VALUE! | - | #VALUE! | - | #VALUE! | #VALUE!
- | #VALUE! | #VALUE! | - | #VALUE! | - | #VALUE! | - | #VALUE! | #VALUE!
- | #VALUE! | #VALUE! | - | #VALUE! | - | #VALUE! | - | #VALUE! | #VALUE!
- | #VALUE! | #VALUE! | - | #VALUE! | - | #VALUE! | - | #VALUE! | #VALUE!
- | #VALUE! | #VALUE! | - | #VALUE! | - | #VALUE! | - | #VALUE! | #VALUE!
- | #VALUE! | #VALUE! | - | #VALUE! | - | #VALUE! | - | #VALUE! | #VALUE!
- | #VALUE! | #VALUE! | - | #VALUE! | - | #VALUE! | - | #VALUE! | #VALUE!
- | #VALUE! | #VALUE! | - | #VALUE! | - | #VALUE! | - | #VALUE! | #VALUE!
- | #VALUE! | #VALUE! | - | #VALUE! | - | #VALUE! | - | #VALUE! | #VALUE!
- | #VALUE! | #VALUE! | - | #VALUE! | - | #VALUE! | - | #VALUE! | #VALUE!
- | #VALUE! | #VALUE! | - | #VALUE! | - | #VALUE! | - | #VALUE! | #VALUE!
- | #VALUE! | #VALUE! | - | #VALUE! | - | #VALUE! | - | #VALUE! | #VALUE!
- | #VALUE! | #VALUE! | - | #VALUE! | - | #VALUE! | - | #VALUE! | #VALUE!
- | #VALUE! | #VALUE! | - | #VALUE! | - | #VALUE! | - | #VALUE! | #VALUE!
- | #VALUE! | #VALUE! | - | #VALUE! | - | #VALUE! | - | #VALUE! | #VALUE!
- | #VALUE! | #VALUE! | - | #VALUE! | - | #VALUE! | - | #VALUE! | #VALUE!
- | #VALUE! | #VALUE! | - | #VALUE! | - | #VALUE! | - | #VALUE! | #VALUE!
- | #VALUE! | #VALUE! | - | #VALUE! | - | #VALUE! | - | #VALUE! | #VALUE!
- | #VALUE! | #VALUE! | - | #VALUE! | - | #VALUE! | - | #VALUE! | #VALUE!
- | #VALUE! | #VALUE! | - | #VALUE! | - | #VALUE! | - | #VALUE! | #VALUE!
- | #VALUE! | #VALUE! | - | #VALUE! | - | #VALUE! | - | #VALUE! | #VALUE!
- | #VALUE! | #VALUE! | - | #VALUE! | - | #VALUE! | - | #VALUE! | #VALUE!
- | #VALUE! | #VALUE! | - | #VALUE! | - | #VALUE! | - | #VALUE! | #VALUE!
- | #VALUE! | #VALUE! | - | #VALUE! | - | #VALUE! | - | #VALUE! | #VALUE!
- | #VALUE! | #VALUE! | - | #VALUE! | - | #VALUE! | - | #VALUE! | #VALUE!
- | #VALUE! | #VALUE! | - | #VALUE! | - | #VALUE! | - | #VALUE! | #VALUE!
- | #VALUE! | #VALUE! | - | #VALUE! | - | #VALUE! | - | #VALUE! | #VALUE!
- | #VALUE! | #VALUE! | - | #VALUE! | - | #VALUE! | - | #VALUE! | #VALUE!
- | #VALUE! | #VALUE! | - | #VALUE! | - | #VALUE! | - | #VALUE! | #VALUE!
- | #VALUE! | #VALUE! | - | #VALUE! | - | #VALUE! | - | #VALUE! | #VALUE!
- | #VALUE! | #VALUE! | - | #VALUE! | - | #VALUE! | - | #VALUE! | #VALUE!
- | #VALUE! | #VALUE! | - | #VALUE! | - | #VALUE! | - | #VALUE! | #VALUE!
- | #VALUE! | #VALUE! | - | #VALUE! | - | #VALUE! | - | #VALUE! | #VALUE!
- | #VALUE! | #VALUE! | - | #VALUE! | - | #VALUE! | - | #VALUE! | #VALUE!
- | #VALUE! | #VALUE! | - | #VALUE! | - | #VALUE! | - | #VALUE! | #VALUE!
- | #VALUE! | #VALUE! | - | #VALUE! | - | #VALUE! | - | #VALUE! | #VALUE!
- | #VALUE! | #VALUE! | - | #VALUE! | - | #VALUE! | - | #VALUE! | #VALUE!
- | #VALUE! | #VALUE! | - | #VALUE! | - | #VALUE! | - | #VALUE! | #VALUE!
- | #VALUE! | #VALUE! | - | #VALUE! | - | #VALUE! | - | #VALUE! | #VALUE!
- | #VALUE! | #VALUE! | - | #VALUE! | - | #VALUE! | - | #VALUE! | #VALUE!
- | #VALUE! | #VALUE! | - | #VALUE! | - | #VALUE! | - | #VALUE! | #VALUE!
- | #VALUE! | #VALUE! | - | #VALUE! | - | #VALUE! | - | #VALUE! | #VALUE!
- | #VALUE! | #VALUE! | - | #VALUE! | - | #VALUE! | - | #VALUE! | #VALUE!
- | #VALUE! | #VALUE! | - | #VALUE! | - | #VALUE! | - | #VALUE! | #VALUE!
- | #VALUE! | #VALUE! | - | #VALUE! | - | #VALUE! | - | #VALUE! | #VALUE!
- | #VALUE! | #VALUE! | - | #VALUE! | - | #VALUE! | - | #VALUE! | #VALUE!
- | #VALUE! | #VALUE! | - | #VALUE! | - | #VALUE! | - | #VALUE! | #VALUE!
- | #VALUE! | #VALUE! | - | #VALUE! | - | #VALUE! | - | #VALUE! | #VALUE!
- | #VALUE! | #VALUE! | - | #VALUE! | - | #VALUE! | - | #VALUE! | #VALUE!
- | #VALUE! | #VALUE! | - | #VALUE! | - | #VALUE! | - | #VALUE! | #VALUE!
- | #VALUE! | #VALUE! | - | #VALUE! | - | #VALUE! | - | #VALUE! | #VALUE!
- | #VALUE! | #VALUE! | - | #VALUE! | - | #VALUE! | - | #VALUE! | #VALUE!
- | #VALUE! | #VALUE! | - | #VALUE! | - | #VALUE! | - | #VALUE! | #VALUE!
- | #VALUE! | #VALUE! | - | #VALUE! | - | #VALUE! | - | #VALUE! | #VALUE!
- | #VALUE! | #VALUE! | - | #VALUE! | - | #VALUE! | - | #VALUE! | #VALUE!
- | #VALUE! | #VALUE! | - | #VALUE! | - | #VALUE! | - | #VALUE! | #VALUE!
- | #VALUE! | #VALUE! | - | #VALUE! | - | #VALUE! | - | #VALUE! | #VALUE!
- | #VALUE! | #VALUE! | - | #VALUE! | - | #VALUE! | - | #VALUE! | #VALUE!
- | #VALUE! | #VALUE! | - | #VALUE! | - | #VALUE! | - | #VALUE! | #VALUE!
- | #VALUE! | #VALUE! | - | #VALUE! | - | #VALUE! | - | #VALUE! | #VALUE!
- | #VALUE! | #VALUE! | - | #VALUE! | - | #VALUE! | - | #VALUE! | #VALUE!
- | #VALUE! | #VALUE! | - | #VALUE! | - | #VALUE! | - | #VALUE! | #VALUE!
- | #VALUE! | #VALUE! | - | #VALUE! | - | #VALUE! | - | #VALUE! | #VALUE!
- | #VALUE! | #VALUE! | - | #VALUE! | - | #VALUE! | - | #VALUE! | #VALUE!
- | #VALUE! | #VALUE! | - | #VALUE! | - | #VALUE! | - | #VALUE! | #VALUE!
- | #VALUE! | #VALUE! | - | #VALUE! | - | #VALUE! | - | #VALUE! | #VALUE!
- | #VALUE! | #VALUE! | - | #VALUE! | - | #VALUE! | - | #VALUE! | #VALUE!
- | #VALUE! | #VALUE! | - | #VALUE! | - | #VALUE! | - | #VALUE! | #VALUE!
- | #VALUE! | #VALUE! | - | #VALUE! | - | #VALUE! | - | #VALUE! | #VALUE!
- | #VALUE! | #VALUE! | - | #VALUE! | - | #VALUE! | - | #VALUE! | #VALUE!
- | #VALUE! | #VALUE! | - | #VALUE! | - | #VALUE! | - | #VALUE! | #VALUE!
- | #VALUE! | #VALUE! | - | #VALUE! | - | #VALUE! | - | #VALUE! | #VALUE!
- | #VALUE! | #VALUE! | - | #VALUE! | - | #VALUE! | - | #VALUE! | #VALUE!
- | #VALUE! | #VALUE! | - | #VALUE! | - | #VALUE! | - | #VALUE! | #VALUE!
- | #VALUE! | #VALUE! | - | #VALUE! | - | #VALUE! | - | #VALUE! | #VALUE!
- | #VALUE! | #VALUE! | - | #VALUE! | - | #VALUE! | - | #VALUE! | #VALUE!
- | #VALUE! | #VALUE! | - | #VALUE! | - | #VALUE! | - | #VALUE! | #VALUE!
- | #VALUE! | #VALUE! | - | #VALUE! | - | #VALUE! | - | #VALUE! | #VALUE!
- | #VALUE! | #VALUE! | - | #VALUE! | - | #VALUE! | - | #VALUE! | #VALUE!
- | #VALUE! | #VALUE! | - | #VALUE! | - | #VALUE! | - | #VALUE! | #VALUE!
- | #VALUE! | #VALUE! | - | #VALUE! | - | #VALUE! | - | #VALUE! | #VALUE!
- | #VALUE! | #VALUE! | - | #VALUE! | - | #VALUE! | - | #VALUE! | #VALUE!
- | #VALUE! | #VALUE! | - | #VALUE! | - | #VALUE! | - | #VALUE! | #VALUE!
- | #VALUE! | #VALUE! | - | #VALUE! | - | #VALUE! | - | #VALUE! | #VALUE!
- | #VALUE! | #VALUE! | - | #VALUE! | - | #VALUE! | - | #VALUE! | #VALUE!
- | #VALUE! | #VALUE! | - | #VALUE! | - | #VALUE! | - | #VALUE! | #VALUE!
- | #VALUE! | #VALUE! | - | #VALUE! | - | #VALUE! | - | #VALUE! | #VALUE!
- | #VALUE! | #VALUE! | - | #VALUE! | - | #VALUE! | - | #VALUE! | #VALUE!
- | #VALUE! | #VALUE! | - | #VALUE! | - | #VALUE! | - | #VALUE! | #VALUE!
- | #VALUE! | #VALUE! | - | #VALUE! | - | #VALUE! | - | #VALUE! | #VALUE!
- | #VALUE! | #VALUE! | - | #VALUE! | - | #VALUE! | - | #VALUE! | #VALUE!
- | #VALUE! | #VALUE! | - | #VALUE! | - | #VALUE! | - | #VALUE! | #VALUE!
- | #VALUE! | #VALUE! | - | #VALUE! | - | #VALUE! | - | #VALUE! | #VALUE!
- | #VALUE! | #VALUE! | - | #VALUE! | - | #VALUE! | - | #VALUE! | #VALUE!
- | #VALUE! | #VALUE! | - | #VALUE! | - | #VALUE! | - | #VALUE! | #VALUE!
- | #VALUE! | #VALUE! | - | #VALUE! | - | #VALUE! | - | #VALUE! | #VALUE!
- | #VALUE! | #VALUE! | - | #VALUE! | - | #VALUE! | - | #VALUE! | #VALUE!
- | #VALUE! | #VALUE! | - | #VALUE! | - | #VALUE! | - | #VALUE! | #VALUE!
- | #VALUE! | #VALUE! | - | #VALUE! | - | #VALUE! | - | #VALUE! | #VALUE!
- | #VALUE! | #VALUE! | - | #VALUE! | - | #VALUE! | - | #VALUE! | #VALUE!
- | #VALUE! | #VALUE! | - | #VALUE! | - | #VALUE! | - | #VALUE! | #VALUE!
- | #VALUE! | #VALUE! | - | #VALUE! | - | #VALUE! | - | #VALUE! | #VALUE!
- | #VALUE! | #VALUE! | - | #VALUE! | - | #VALUE! | - | #VALUE! | #VALUE!
- | #VALUE! | #VALUE! | - | #VALUE! | - | #VALUE! | - | #VALUE! | #VALUE!
- | #VALUE! | #VALUE! | - | #VALUE! | - | #VALUE! | - | #VALUE! | #VALUE!
- | #VALUE! | #VALUE! | - | #VALUE! | - | #VALUE! | - | #VALUE! | #VALUE!
- | #VALUE! | #VALUE! | - | #VALUE! | - | #VALUE! | - | #VALUE! | #VALUE!
- | #VALUE! | #VALUE! | - | #VALUE! | - | #VALUE! | - | #VALUE! | #VALUE!
- | #VALUE! | #VALUE! | - | #VALUE! | - | #VALUE! | - | #VALUE! | #VALUE!
- | #VALUE! | #VALUE! | - | #VALUE! | - | #VALUE! | - | #VALUE! | #VALUE!
- | #VALUE! | #VALUE! | - | #VALUE! | - | #VALUE! | - | #VALUE! | #VALUE!
- | #VALUE! | #VALUE! | - | #VALUE! | - | #VALUE! | - | #VALUE! | #VALUE!
- | #VALUE! | #VALUE! | - | #VALUE! | - | #VALUE! | - | #VALUE! | #VALUE!
- | #VALUE! | #VALUE! | - | #VALUE! | - | #VALUE! | - | #VALUE! | #VALUE!
- | #VALUE! | #VALUE! | - | #VALUE! | - | #VALUE! | - | #VALUE! | #VALUE!
- | #VALUE! | #VALUE! | - | #VALUE! | - | #VALUE! | - | #VALUE! | #VALUE!
- | #VALUE! | #VALUE! | - | #VALUE! | - | #VALUE! | - | #VALUE! | #VALUE!
- | #VALUE! | #VALUE! | - | #VALUE! | - | #VALUE! | - | #VALUE! | #VALUE!
- | #VALUE! | #VALUE! | - | #VALUE! | - | #VALUE! | - | #VALUE! | #VALUE!
- | #VALUE! | #VALUE! | - | #VALUE! | - | #VALUE! | - | #VALUE! | #VALUE!
- | #VALUE! | #VALUE! | - | #VALUE! | - | #VALUE! | - | #VALUE! | #VALUE!
- | #VALUE! | #VALUE! | - | #VALUE! | - | #VALUE! | - | #VALUE! | #VALUE!
- | #VALUE! | #VALUE! | - | #VALUE! | - | #VALUE! | - | #VALUE! | #VALUE!
- | #VALUE! | #VALUE! | - | #VALUE! | - | #VALUE! | - | #VALUE! | #VALUE!
- | #VALUE! | #VALUE! | - | #VALUE! | - | #VALUE! | - | #VALUE! | #VALUE!
- | #VALUE! | #VALUE! | - | #VALUE! | - | #VALUE! | - | #VALUE! | #VALUE!
- | #VALUE! | #VALUE! | - | #VALUE! | - | #VALUE! | - | #VALUE! | #VALUE!
- | #VALUE! | #VALUE! | - | #VALUE! | - | #VALUE! | - | #VALUE! | #VALUE!
- | #VALUE! | #VALUE! | - | #VALUE! | - | #VALUE! | - | #VALUE! | #VALUE!
- | #VALUE! | #VALUE! | - | #VALUE! | - | #VALUE! | - | #VALUE! | #VALUE!
- | #VALUE! | #VALUE! | - | #VALUE! | - | #VALUE! | - | #VALUE! | #VALUE!
- | #VALUE! | #VALUE! | - | #VALUE! | - | #VALUE! | - | #VALUE! | #VALUE!
- | #VALUE! | #VALUE! | - | #VALUE! | - | #VALUE! | - | #VALUE! | #VALUE!
- | #VALUE! | #VALUE! | - | #VALUE! | - | #VALUE! | - | #VALUE! | #VALUE!
- | #VALUE! | #VALUE! | - | #VALUE! | - | #VALUE! | - | #VALUE! | #VALUE!
- | #VALUE! | #VALUE! | - | #VALUE! | - | #VALUE! | - | #VALUE! | #VALUE!
- | #VALUE! | #VALUE! | - | #VALUE! | - | #VALUE! | - | #VALUE! | #VALUE!
- | #VALUE! | #VALUE! | - | #VALUE! | - | #VALUE! | - | #VALUE! | #VALUE!
- | #VALUE! | #VALUE! | - | #VALUE! | - | #VALUE! | - | #VALUE! | #VALUE!
- | #VALUE! | #VALUE! | - | #VALUE! | - | #VALUE! | - | #VALUE! | #VALUE!
- | #VALUE! | #VALUE! | - | #VALUE! | - | #VALUE! | - | #VALUE! | #VALUE!
- | #VALUE! | #VALUE! | - | #VALUE! | - | #VALUE! | - | #VALUE! | #VALUE!
- | #VALUE! | #VALUE! | - | #VALUE! | - | #VALUE! | - | #VALUE! | #VALUE!
- | #VALUE! | #VALUE! | - | #VALUE! | - | #VALUE! | - | #VALUE! | #VALUE!
- | #VALUE! | #VALUE! | - | #VALUE! | - | #VALUE! | - | #VALUE! | #VALUE!
- | #VALUE! | #VALUE! | - | #VALUE! | - | #VALUE! | - | #VALUE! | #VALUE!
- | #VALUE! | #VALUE! | - | #VALUE! | - | #VALUE! | - | #VALUE! | #VALUE!
- | #VALUE! | #VALUE! | - | #VALUE! | - | #VALUE! | - | #VALUE! | #VALUE!
- | #VALUE! | #VALUE! | - | #VALUE! | - | #VALUE! | - | #VALUE! | #VALUE!
- | #VALUE! | #VALUE! | - | #VALUE! | - | #VALUE! | - | #VALUE! | #VALUE!
- | #VALUE! | #VALUE! | - | #VALUE! | - | #VALUE! | - | #VALUE! | #VALUE!
- | #VALUE! | #VALUE! | - | #VALUE! | - | #VALUE! | - | #VALUE! | #VALUE!
- | #VALUE! | #VALUE! | - | #VALUE! | - | #VALUE! | - | #VALUE! | #VALUE!
- | #VALUE! | #VALUE! | - | #VALUE! | - | #VALUE! | - | #VALUE! | #VALUE!
- | #VALUE! | #VALUE! | - | #VALUE! | - | #VALUE! | - | #VALUE! | #VALUE!
- | #VALUE! | #VALUE! | - | #VALUE! | - | #VALUE! | - | #VALUE! | #VALUE!
- | #VALUE! | #VALUE! | - | #VALUE! | - | #VALUE! | - | #VALUE! | #VALUE!
- | #VALUE! | #VALUE! | - | #VALUE! | - | #VALUE! | - | #VALUE! | #VALUE!
- | #VALUE! | #VALUE! | - | #VALUE! | - | #VALUE! | - | #VALUE! | #VALUE!
- | #VALUE! | #VALUE! | - | #VALUE! | - | #VALUE! | - | #VALUE! | #VALUE!
- | #VALUE! | #VALUE! | - | #VALUE! | - | #VALUE! | - | #VALUE! | #VALUE!
- | #VALUE! | #VALUE! | - | #VALUE! | - | #VALUE! | - | #VALUE! | #VALUE!
- | #VALUE! | #VALUE! | - | #VALUE! | - | #VALUE! | - | #VALUE! | #VALUE!
- | #VALUE! | #VALUE! | - | #VALUE! | - | #VALUE! | - | #VALUE! | #VALUE!
- | #VALUE! | #VALUE! | - | #VALUE! | - | #VALUE! | - | #VALUE! | #VALUE!
- | #VALUE! | #VALUE! | - | #VALUE! | - | #VALUE! | - | #VALUE! | #VALUE!
- | #VALUE! | #VALUE! | - | #VALUE! | - | #VALUE! | - | #VALUE! | #VALUE!
- | #VALUE! | #VALUE! | - | #VALUE! | - | #VALUE! | - | #VALUE! | #VALUE!
- | #VALUE! | #VALUE! | - | #VALUE! | - | #VALUE! | - | #VALUE! | #VALUE!
- | #VALUE! | #VALUE! | - | #VALUE! | - | #VALUE! | - | #VALUE! | #VALUE!
- | #VALUE! | #VALUE! | - | #VALUE! | - | #VALUE! | - | #VALUE! | #VALUE!
- | #VALUE! | #VALUE! | - | #VALUE! | - | #VALUE! | - | #VALUE! | #VALUE!
- | #VALUE! | #VALUE! | - | #VALUE! | - | #VALUE! | - | #VALUE! | #VALUE!
- | #VALUE! | #VALUE! | - | #VALUE! | - | #VALUE! | - | #VALUE! | #VALUE!
- | #VALUE! | #VALUE! | - | #VALUE! | - | #VALUE! | - | #VALUE! | #VALUE!
- | #VALUE! | #VALUE! | - | #VALUE! | - | #VALUE! | - | #VALUE! | #VALUE!
- | #VALUE! | #VALUE! | - | #VALUE! | - | #VALUE! | - | #VALUE! | #VALUE!
- | #VALUE! | #VALUE! | - | #VALUE! | - | #VALUE! | - | #VALUE! | #VALUE!
- | #VALUE! | #VALUE! | - | #VALUE! | - | #VALUE! | - | #VALUE! | #VALUE!
- | #VALUE! | #VALUE! | - | #VALUE! | - | #VALUE! | - | #VALUE! | #VALUE!
- | #VALUE! | #VALUE! | - | #VALUE! | - | #VALUE! | - | #VALUE! | #VALUE!
- | #VALUE! | #VALUE! | - | #VALUE! | - | #VALUE! | - | #VALUE! | #VALUE!
- | #VALUE! | #VALUE! | - | #VALUE! | - | #VALUE! | - | #VALUE! | #VALUE!
- | #VALUE! | #VALUE! | - | #VALUE! | - | #VALUE! | - | #VALUE! | #VALUE!
- | #VALUE! | #VALUE! | - | #VALUE! | - | #VALUE! | - | #VALUE! | #VALUE!
- | #VALUE! | #VALUE! | - | #VALUE! | - | #VALUE! | - | #VALUE! | #VALUE!
- | #VALUE! | #VALUE! | - | #VALUE! | - | #VALUE! | - | #VALUE! | #VALUE!
- | #VALUE! | #VALUE! | - | #VALUE! | - | #VALUE! | - | #VALUE! | #VALUE!
- | #VALUE! | #VALUE! | - | #VALUE! | - | #VALUE! | - | #VALUE! | #VALUE!
- | #VALUE! | #VALUE! | - | #VALUE! | - | #VALUE! | - | #VALUE! | #VALUE!
- | #VALUE! | #VALUE! | - | #VALUE! | - | #VALUE! | - | #VALUE! | #VALUE!
- | #VALUE! | #VALUE! | - | #VALUE! | - | #VALUE! | - | #VALUE! | #VALUE!
- | #VALUE! | #VALUE! | - | #VALUE! | - | #VALUE! | - | #VALUE! | #VALUE!
- | #VALUE! | #VALUE! | - | #VALUE! | - | #VALUE! | - | #VALUE! | #VALUE!
- | #VALUE! | #VALUE! | - | #VALUE! | - | #VALUE! | - | #VALUE! | #VALUE!
- | #VALUE! | #VALUE! | - | #VALUE! | - | #VALUE! | - | #VALUE! | #VALUE!
- | #VALUE! | #VALUE! | - | #VALUE! | - | #VALUE! | - | #VALUE! | #VALUE!
- | #VALUE! | #VALUE! | - | #VALUE! | - | #VALUE! | - | #VALUE! | #VALUE!
- | #VALUE! | #VALUE! | - | #VALUE! | - | #VALUE! | - | #VALUE! | #VALUE!
- | #VALUE! | #VALUE! | - | #VALUE! | - | #VALUE! | - | #VALUE! | #VALUE!
- | #VALUE! | #VALUE! | - | #VALUE! | - | #VALUE! | - | #VALUE! | #VALUE!
- | #VALUE! | #VALUE! | - | #VALUE! | - | #VALUE! | - | #VALUE! | #VALUE!
- | #VALUE! | #VALUE! | - | #VALUE! | - | #VALUE! | - | #VALUE! | #VALUE!
- | #VALUE! | #VALUE! | - | #VALUE! | - | #VALUE! | - | #VALUE! | #VALUE!
- | #VALUE! | #VALUE! | - | #VALUE! | - | #VALUE! | - | #VALUE! | #VALUE!
- | #VALUE! | #VALUE! | - | #VALUE! | - | #VALUE! | - | #VALUE! | #VALUE!
- | #VALUE! | #VALUE! | - | #VALUE! | - | #VALUE! | - | #VALUE! | #VALUE!
- | #VALUE! | #VALUE! | - | #VALUE! | - | #VALUE! | - | #VALUE! | #VALUE!
- | #VALUE! | #VALUE! | - | #VALUE! | - | #VALUE! | - | #VALUE! | #VALUE!
- | #VALUE! | #VALUE! | - | #VALUE! | - | #VALUE! | - | #VALUE! | #VALUE!
- | #VALUE! | #VALUE! | - | #VALUE! | - | #VALUE! | - | #VALUE! | #VALUE!
- | #VALUE! | #VALUE! | - | #VALUE! | - | #VALUE! | - | #VALUE! | #VALUE!
- | #VALUE! | #VALUE! | - | #VALUE! | - | #VALUE! | - | #VALUE! | #VALUE!
- | #VALUE! | #VALUE! | - | #VALUE! | - | #VALUE! | - | #VALUE! | #VALUE!
- | #VALUE! | #VALUE! | - | #VALUE! | - | #VALUE! | - | #VALUE! | #VALUE!
- | #VALUE! | #VALUE! | - | #VALUE! | - | #VALUE! | - | #VALUE! | #VALUE!
- | #VALUE! | #VALUE! | - | #VALUE! | - | #VALUE! | - | #VALUE! | #VALUE!
- | #VALUE! | #VALUE! | - | #VALUE! | - | #VALUE! | - | #VALUE! | #VALUE!
- | #VALUE! | #VALUE! | - | #VALUE! | - | #VALUE! | - | #VALUE! | #VALUE!
- | #VALUE! | #VALUE! | - | #VALUE! | - | #VALUE! | - | #VALUE! | #VALUE!
- | #VALUE! | #VALUE! | - | #VALUE! | - | #VALUE! | - | #VALUE! | #VALUE!
- | #VALUE! | #VALUE! | - | #VALUE! | - | #VALUE! | - | #VALUE! | #VALUE!
- | #VALUE! | #VALUE! | - | #VALUE! | - | #VALUE! | - | #VALUE! | #VALUE!
- | #VALUE! | #VALUE! | - | #VALUE! | - | #VALUE! | - | #VALUE! | #VALUE!
- | #VALUE! | #VALUE! | - | #VALUE! | - | #VALUE! | - | #VALUE! | #VALUE!
- | #VALUE! | #VALUE! | - | #VALUE! | - | #VALUE! | - | #VALUE! | #VALUE!
- | #VALUE! | #VALUE! | - | #VALUE! | - | #VALUE! | - | #VALUE! | #VALUE!
- | #VALUE! | #VALUE! | - | #VALUE! | - | #VALUE! | - | #VALUE! | #VALUE!
- | #VALUE! | #VALUE! | - | #VALUE! | - | #VALUE! | - | #VALUE! | #VALUE!
- | #VALUE! | #VALUE! | - | #VALUE! | - | #VALUE! | - | #VALUE! | #VALUE!
- | #VALUE! | #VALUE! | - | #VALUE! | - | #VALUE! | - | #VALUE! | #VALUE!
- | #VALUE! | #VALUE! | - | #VALUE! | - | #VALUE! | - | #VALUE! | #VALUE!
- | #VALUE! | #VALUE! | - | #VALUE! | - | #VALUE! | - | #VALUE! | #VALUE!
- | #VALUE! | #VALUE! | - | #VALUE! | - | #VALUE! | - | #VALUE! | #VALUE!
- | #VALUE! | #VALUE! | - | #VALUE! | - | #VALUE! | - | #VALUE! | #VALUE!
- | #VALUE! | #VALUE! | - | #VALUE! | - | #VALUE! | - | #VALUE! | #VALUE!
- | #VALUE! | #VALUE! | - | #VALUE! | - | #VALUE! | - | #VALUE! | #VALUE!
- | #VALUE! | #VALUE! | - | #VALUE! | - | #VALUE! | - | #VALUE! | #VALUE!
- | #VALUE! | #VALUE! | - | #VALUE! | - | #VALUE! | - | #VALUE! | #VALUE!
- | #VALUE! | #VALUE! | - | #VALUE! | - | #VALUE! | - | #VALUE! | #VALUE!
- | #VALUE! | #VALUE! | - | #VALUE! | - | #VALUE! | - | #VALUE! | #VALUE!
- | #VALUE! | #VALUE! | - | #VALUE! | - | #VALUE! | - | #VALUE! | #VALUE!
- | #VALUE! | #VALUE! | - | #VALUE! | - | #VALUE! | - | #VALUE! | #VALUE!
- | #VALUE! | #VALUE! | - | #VALUE! | - | #VALUE! | - | #VALUE! | #VALUE!
- | #VALUE! | #VALUE! | - | #VALUE! | - | #VALUE! | - | #VALUE! | #VALUE!
- | #VALUE! | #VALUE! | - | #VALUE! | - | #VALUE! | - | #VALUE! | #VALUE!
- | #VALUE! | #VALUE! | - | #VALUE! | - | #VALUE! | - | #VALUE! | #VALUE!
- | #VALUE! | #VALUE! | - | #VALUE! | - | #VALUE! | - | #VALUE! | #VALUE!
- | #VALUE! | #VALUE! | - | #VALUE! | - | #VALUE! | - | #VALUE! | #VALUE!
- | #VALUE! | #VALUE! | - | #VALUE! | - | #VALUE! | - | #VALUE! | #VALUE!
- | #VALUE! | #VALUE! | - | #VALUE! | - | #VALUE! | - | #VALUE! | #VALUE!
- | #VALUE! | #VALUE! | - | #VALUE! | - | #VALUE! | - | #VALUE! | #VALUE!
- | #VALUE! | #VALUE! | - | #VALUE! | - | #VALUE! | - | #VALUE! | #VALUE!
- | #VALUE! | #VALUE! | - | #VALUE! | - | #VALUE! | - | #VALUE! | #VALUE!
- | #VALUE! | #VALUE! | - | #VALUE! | - | #VALUE! | - | #VALUE! | #VALUE!
- | #VALUE! | #VALUE! | - | #VALUE! | - | #VALUE! | - | #VALUE! | #VALUE!
- | #VALUE! | #VALUE! | - | #VALUE! | - | #VALUE! | - | #VALUE! | #VALUE!
- | #VALUE! | #VALUE! | - | #VALUE! | - | #VALUE! | - | #VALUE! | #VALUE!
- | #VALUE! | #VALUE! | - | #VALUE! | - | #VALUE! | - | #VALUE! | #VALUE!
- | #VALUE! | #VALUE! | - | #VALUE! | - | #VALUE! | - | #VALUE! | #VALUE!
- | #VALUE! | #VALUE! | - | #VALUE! | - | #VALUE! | - | #VALUE! | #VALUE!
- | #VALUE! | #VALUE! | - | #VALUE! | - | #VALUE! | - | #VALUE! | #VALUE!
- | #VALUE! | #VALUE! | - | #VALUE! | - | #VALUE! | - | #VALUE! | #VALUE!
- | #VALUE! | #VALUE! | - | #VALUE! | - | #VALUE! | - | #VALUE! | #VALUE!
- | #VALUE! | #VALUE! | - | #VALUE! | - | #VALUE! | - | #VALUE! | #VALUE!
- | #VALUE! | #VALUE! | - | #VALUE! | - | #VALUE! | - | #VALUE! | #VALUE!
- | #VALUE! | #VALUE! | - | #VALUE! | - | #VALUE! | - | #VALUE! | #VALUE!
- | #VALUE! | #VALUE! | - | #VALUE! | - | #VALUE! | - | #VALUE! | #VALUE!
- | #VALUE! | #VALUE! | - | #VALUE! | - | #VALUE! | - | #VALUE! | #VALUE!
- | #VALUE! | #VALUE! | - | #VALUE! | - | #VALUE! | - | #VALUE! | #VALUE!
- | #VALUE! | #VALUE! | - | #VALUE! | - | #VALUE! | - | #VALUE! | #VALUE!
- | #VALUE! | #VALUE! | - | #VALUE! | - | #VALUE! | - | #VALUE! | #VALUE!
- | #VALUE! | #VALUE! | - | #VALUE! | - | #VALUE! | - | #VALUE! | #VALUE!
- | #VALUE! | #VALUE! | - | #VALUE! | - | #VALUE! | - | #VALUE! | #VALUE!
- | #VALUE! | #VALUE! | - | #VALUE! | - | #VALUE! | - | #VALUE! | #VALUE!
- | #VALUE! | #VALUE! | - | #VALUE! | - | #VALUE! | - | #VALUE! | #VALUE!
- | #VALUE! | #VALUE! | - | #VALUE! | - | #VALUE! | - | #VALUE! | #VALUE!
- | #VALUE! | #VALUE! | - | #VALUE! | - | #VALUE! | - | #VALUE! | #VALUE!
- | #VALUE! | #VALUE! | - | #VALUE! | - | #VALUE! | - | #VALUE! | #VALUE!
- | #VALUE! | #VALUE! | - | #VALUE! | - | #VALUE! | - | #VALUE! | #VALUE!
- | #VALUE! | #VALUE! | - | #VALUE! | - | #VALUE! | - | #VALUE! | #VALUE!
- | #VALUE! | #VALUE! | - | #VALUE! | - | #VALUE! | - | #VALUE! | #VALUE!
- | #VALUE! | #VALUE! | - | #VALUE! | - | #VALUE! | - | #VALUE! | #VALUE!
- | #VALUE! | #VALUE! | - | #VALUE! | - | #VALUE! | - | #VALUE! | #VALUE!
- | #VALUE! | #VALUE! | - | #VALUE! | - | #VALUE! | - | #VALUE! | #VALUE!
- | #VALUE! | #VALUE! | - | #VALUE! | - | #VALUE! | - | #VALUE! | #VALUE!
- | #VALUE! | #VALUE! | - | #VALUE! | - | #VALUE! | - | #VALUE! | #VALUE!
- | #VALUE! | #VALUE! | - | #VALUE! | - | #VALUE! | - | #VALUE! | #VALUE!
- | #VALUE! | #VALUE! | - | #VALUE! | - | #VALUE! | - | #VALUE! | #VALUE!
- | #VALUE! | #VALUE! | - | #VALUE! | - | #VALUE! | - | #VALUE! | #VALUE!
- | #VALUE! | #VALUE! | - | #VALUE! | - | #VALUE! | - | #VALUE! | #VALUE!
- | #VALUE! | #VALUE! | - | #VALUE! | - | #VALUE! | - | #VALUE! | #VALUE!
- | #VALUE! | #VALUE! | - | #VALUE! | - | #VALUE! | - | #VALUE! | #VALUE!
- | #VALUE! | #VALUE! | - | #VALUE! | - | #VALUE! | - | #VALUE! | #VALUE!
- | #VALUE! | #VALUE! | - | #VALUE! | - | #VALUE! | - | #VALUE! | #VALUE!
- | #VALUE! | #VALUE! | - | #VALUE! | - | #VALUE! | - | #VALUE! | #VALUE!
- | #VALUE! | #VALUE! | - | #VALUE! | - | #VALUE! | - | #VALUE! | #VALUE!
- | #VALUE! | #VALUE! | - | #VALUE! | - | #VALUE! | - | #VALUE! | #VALUE!
- | #VALUE! | #VALUE! | - | #VALUE! | - | #VALUE! | - | #VALUE! | #VALUE!
- | #VALUE! | #VALUE! | - | #VALUE! | - | #VALUE! | - | #VALUE! | #VALUE!
- | #VALUE! | #VALUE! | - | #VALUE! | - | #VALUE! | - | #VALUE! | #VALUE!
- | #VALUE! | #VALUE! | - | #VALUE! | - | #VALUE! | - | #VALUE! | #VALUE!
- | #VALUE! | #VALUE! | - | #VALUE! | - | #VALUE! | - | #VALUE! | #VALUE!
- | #VALUE! | #VALUE! | - | #VALUE! | - | #VALUE! | - | #VALUE! | #VALUE!
- | #VALUE! | #VALUE! | - | #VALUE! | - | #VALUE! | - | #VALUE! | #VALUE!
- | #VALUE! | #VALUE! | - | #VALUE! | - | #VALUE! | - | #VALUE! | #VALUE!
- | #VALUE! | #VALUE! | - | #VALUE! | - | #VALUE! | - | #VALUE! | #VALUE!
- | #VALUE! | #VALUE! | - | #VALUE! | - | #VALUE! | - | #VALUE! | #VALUE!
- | #VALUE! | #VALUE! | - | #VALUE! | - | #VALUE! | - | #VALUE! | #VALUE!
- | #VALUE! | #VALUE! | - | #VALUE! | - | #VALUE! | - | #VALUE! | #VALUE!
- | #VALUE! | #VALUE! | - | #VALUE! | - | #VALUE! | - | #VALUE! | #VALUE!
- | #VALUE! | #VALUE! | - | #VALUE! | - | #VALUE! | - | #VALUE! | #VALUE!
- | #VALUE! | #VALUE! | - | #VALUE! | - | #VALUE! | - | #VALUE! | #VALUE!
- | #VALUE! | #VALUE! | - | #VALUE! | - | #VALUE! | - | #VALUE! | #VALUE!
- | #VALUE! | #VALUE! | - | #VALUE! | - | #VALUE! | - | #VALUE! | #VALUE!
- | #VALUE! | #VALUE! | - | #VALUE! | - | #VALUE! | - | #VALUE! | #VALUE!
- | #VALUE! | #VALUE! | - | #VALUE! | - | #VALUE! | - | #VALUE! | #VALUE!
- | #VALUE! | #VALUE! | - | #VALUE! | - | #VALUE! | - | #VALUE! | #VALUE!
- | #VALUE! | #VALUE! | - | #VALUE! | - | #VALUE! | - | #VALUE! | #VALUE!
- | #VALUE! | #VALUE! | - | #VALUE! | - | #VALUE! | - | #VALUE! | #VALUE!
- | #VALUE! | #VALUE! | - | #VALUE! | - | #VALUE! | - | #VALUE! | #VALUE!
- | #VALUE! | #VALUE! | - | #VALUE! | - | #VALUE! | - | #VALUE! | #VALUE!
- | #VALUE! | #VALUE! | - | #VALUE! | - | #VALUE! | - | #VALUE! | #VALUE!
- | #VALUE! | #VALUE! | - | #VALUE! | - | #VALUE! | - | #VALUE! | #VALUE!
- | #VALUE! | #VALUE! | - | #VALUE! | - | #VALUE! | - | #VALUE! | #VALUE!
- | #VALUE! | #VALUE! | - | #VALUE! | - | #VALUE! | - | #VALUE! | #VALUE!
- | #VALUE! | #VALUE! | - | #VALUE! | - | #VALUE! | - | #VALUE! | #VALUE!
- | #VALUE! | #VALUE! | - | #VALUE! | - | #VALUE! | - | #VALUE! | #VALUE!
- | #VALUE! | #VALUE! | - | #VALUE! | - | #VALUE! | - | #VALUE! | #VALUE!
- | #VALUE! | #VALUE! | - | #VALUE! | - | #VALUE! | - | #VALUE! | #VALUE!
- | #VALUE! | #VALUE! | - | #VALUE! | - | #VALUE! | - | #VALUE! | #VALUE!
- | #VALUE! | #VALUE! | - | #VALUE! | - | #VALUE! | - | #VALUE! | #VALUE!
- | #VALUE! | #VALUE! | - | #VALUE! | - | #VALUE! | - | #VALUE! | #VALUE!
- | #VALUE! | #VALUE! | - | #VALUE! | - | #VALUE! | - | #VALUE! | #VALUE!
- | #VALUE! | #VALUE! | - | #VALUE! | - | #VALUE! | - | #VALUE! | #VALUE!
- | #VALUE! | #VALUE! | - | #VALUE! | - | #VALUE! | - | #VALUE! | #VALUE!
- | #VALUE! | #VALUE! | - | #VALUE! | - | #VALUE! | - | #VALUE! | #VALUE!
- | #VALUE! | #VALUE! | - | #VALUE! | - | #VALUE! | - | #VALUE! | #VALUE!
- | #VALUE! | #VALUE! | - | #VALUE! | - | #VALUE! | - | #VALUE! | #VALUE!
- | #VALUE! | #VALUE! | - | #VALUE! | - | #VALUE! | - | #VALUE! | #VALUE!
- | #VALUE! | #VALUE! | - | #VALUE! | - | #VALUE! | - | #VALUE! | #VALUE!
- | #VALUE! | #VALUE! | - | #VALUE! | - | #VALUE! | - | #VALUE! | #VALUE!
- | #VALUE! | #VALUE! | - | #VALUE! | - | #VALUE! | - | #VALUE! | #VALUE!
- | #VALUE! | #VALUE! | - | #VALUE! | - | #VALUE! | - | #VALUE! | #VALUE!
- | #VALUE! | #VALUE! | - | #VALUE! | - | #VALUE! | - | #VALUE! | #VALUE!
- | #VALUE! | #VALUE! | - | #VALUE! | - | #VALUE! | - | #VALUE! | #VALUE!
- | #VALUE! | #VALUE! | - | #VALUE! | - | #VALUE! | - | #VALUE! | #VALUE!
- | #VALUE! | #VALUE! | - | #VALUE! | - | #VALUE! | - | #VALUE! | #VALUE!
- | #VALUE! | #VALUE! | - | #VALUE! | - | #VALUE! | - | #VALUE! | #VALUE!
- | #VALUE! | #VALUE! | - | #VALUE! | - | #VALUE! | - | #VALUE! | #VALUE!
- | #VALUE! | #VALUE! | - | #VALUE! | - | #VALUE! | - | #VALUE! | #VALUE!
- | #VALUE! | #VALUE! | - | #VALUE! | - | #VALUE! | - | #VALUE! | #VALUE!
- | #VALUE! | #VALUE! | - | #VALUE! | - | #VALUE! | - | #VALUE! | #VALUE!
- | #VALUE! | #VALUE! | - | #VALUE! | - | #VALUE! | - | #VALUE! | #VALUE!
- | #VALUE! | #VALUE! | - | #VALUE! | - | #VALUE! | - | #VALUE! | #VALUE!
- | #VALUE! | #VALUE! | - | #VALUE! | - | #VALUE! | - | #VALUE! | #VALUE!
- | #VALUE! | #VALUE! | - | #VALUE! | - | #VALUE! | - | #VALUE! | #VALUE!
- | #VALUE! | #VALUE! | - | #VALUE! | - | #VALUE! | - | #VALUE! | #VALUE!
- | #VALUE! | #VALUE! | - | #VALUE! | - | #VALUE! | - | #VALUE! | #VALUE!
- | #VALUE! | #VALUE! | - | #VALUE! | - | #VALUE! | - | #VALUE! | #VALUE!
- | #VALUE! | #VALUE! | - | #VALUE! | - | #VALUE! | - | #VALUE! | #VALUE!
- | #VALUE! | #VALUE! | - | #VALUE! | - | #VALUE! | - | #VALUE! | #VALUE!
- | #VALUE! | #VALUE! | - | #VALUE! | - | #VALUE! | - | #VALUE! | #VALUE!
- | #VALUE! | #VALUE! | - | #VALUE! | - | #VALUE! | - | #VALUE! | #VALUE!
- | #VALUE! | #VALUE! | - | #VALUE! | - | #VALUE! | - | #VALUE! | #VALUE!
- | #VALUE! | #VALUE! | - | #VALUE! | - | #VALUE! | - | #VALUE! | #VALUE!
- | #VALUE! | #VALUE! | - | #VALUE! | - | #VALUE! | - | #VALUE! | #VALUE!
- | #VALUE! | #VALUE! | - | #VALUE! | - | #VALUE! | - | #VALUE! | #VALUE!
- | #VALUE! | #VALUE! | - | #VALUE! | - | #VALUE! | - | #VALUE! | #VALUE!
- | #VALUE! | #VALUE! | - | #VALUE! | - | #VALUE! | - | #VALUE! | #VALUE!
- | #VALUE! | #VALUE! | - | #VALUE! | - | #VALUE! | - | #VALUE! | #VALUE!
- | #VALUE! | #VALUE! | - | #VALUE! | - | #VALUE! | - | #VALUE! | #VALUE!
- | #VALUE! | #VALUE! | - | #VALUE! | - | #VALUE! | - | #VALUE! | #VALUE!
- | #VALUE! | #VALUE! | - | #VALUE! | - | #VALUE! | - | #VALUE! | #VALUE!
- | #VALUE! | #VALUE! | - | #VALUE! | - | #VALUE! | - | #VALUE! | #VALUE!
- | #VALUE! | #VALUE! | - | #VALUE! | - | #VALUE! | - | #VALUE! | #VALUE!
- | #VALUE! | #VALUE! | - | #VALUE! | - | #VALUE! | - | #VALUE! | #VALUE!
- | #VALUE! | #VALUE! | - | #VALUE! | - | #VALUE! | - | #VALUE! | #VALUE!
- | #VALUE! | #VALUE! | - | #VALUE! | - | #VALUE! | - | #VALUE! | #VALUE!
- | #VALUE! | #VALUE! | - | #VALUE! | - | #VALUE! | - | #VALUE! | #VALUE!
- | #VALUE! | #VALUE! | - | #VALUE! | - | #VALUE! | - | #VALUE! | #VALUE!
- | #VALUE! | #VALUE! | - | #VALUE! | - | #VALUE! | - | #VALUE! | #VALUE!
- | #VALUE! | #VALUE! | - | #VALUE! | - | #VALUE! | - | #VALUE! | #VALUE!
- | #VALUE! | #VALUE! | - | #VALUE! | - | #VALUE! | - | #VALUE! | #VALUE!
- | #VALUE! | #VALUE! | - | #VALUE! | - | #VALUE! | - | #VALUE! | #VALUE!
- | #VALUE! | #VALUE! | - | #VALUE! | - | #VALUE! | - | #VALUE! | #VALUE!
- | #VALUE! | #VALUE! | - | #VALUE! | - | #VALUE! | - | #VALUE! | #VALUE!
- | #VALUE! | #VALUE! | - | #VALUE! | - | #VALUE! | - | #VALUE! | #VALUE!
- | #VALUE! | #VALUE! | - | #VALUE! | - | #VALUE! | - | #VALUE! | #VALUE!
- | #VALUE! | #VALUE! | - | #VALUE! | - | #VALUE! | - | #VALUE! | #VALUE!
- | #VALUE! | #VALUE! | - | #VALUE! | - | #VALUE! | - | #VALUE! | #VALUE!
- | #VALUE! | #VALUE! | - | #VALUE! | - | #VALUE! | - | #VALUE! | #VALUE!
- | #VALUE! | #VALUE! | - | #VALUE! | - | #VALUE! | - | #VALUE! | #VALUE!
- | #VALUE! | #VALUE! | - | #VALUE! | - | #VALUE! | - | #VALUE! | #VALUE!
- | #VALUE! | #VALUE! | - | #VALUE! | - | #VALUE! | - | #VALUE! | #VALUE!
- | #VALUE! | #VALUE! | - | #VALUE! | - | #VALUE! | - | #VALUE! | #VALUE!
- | #VALUE! | #VALUE! | - | #VALUE! | - | #VALUE! | - | #VALUE! | #VALUE!
- | #VALUE! | #VALUE! | - | #VALUE! | - | #VALUE! | - | #VALUE! | #VALUE!
- | #VALUE! | #VALUE! | - | #VALUE! | - | #VALUE! | - | #VALUE! | #VALUE!
- | #VALUE! | #VALUE! | - | #VALUE! | - | #VALUE! | - | #VALUE! | #VALUE!
- | #VALUE! | #VALUE! | - | #VALUE! | - | #VALUE! | - | #VALUE! | #VALUE!
- | #VALUE! | #VALUE! | - | #VALUE! | - | #VALUE! | - | #VALUE! | #VALUE!
- | #VALUE! | #VALUE! | - | #VALUE! | - | #VALUE! | - | #VALUE! | #VALUE!
- | #VALUE! | #VALUE! | - | #VALUE! | - | #VALUE! | - | #VALUE! | #VALUE!
- | #VALUE! | #VALUE! | - | #VALUE! | - | #VALUE! | - | #VALUE! | #VALUE!
- | #VALUE! | #VALUE! | - | #VALUE! | - | #VALUE! | - | #VALUE! | #VALUE!
- | #VALUE! | #VALUE! | - | #VALUE! | - | #VALUE! | - | #VALUE! | #VALUE!
- | #VALUE! | #VALUE! | - | #VALUE! | - | #VALUE! | - | #VALUE! | #VALUE!
- | #VALUE! | #VALUE! | - | #VALUE! | - | #VALUE! | - | #VALUE! | #VALUE!
- | #VALUE! | #VALUE! | - | #VALUE! | - | #VALUE! | - | #VALUE! | #VALUE!
- | #VALUE! | #VALUE! | - | #VALUE! | - | #VALUE! | - | #VALUE! | #VALUE!
- | #VALUE! | #VALUE! | - | #VALUE! | - | #VALUE! | - | #VALUE! | #VALUE!
- | #VALUE! | #VALUE! | - | #VALUE! | - | #VALUE! | - | #VALUE! | #VALUE!
- | #VALUE! | #VALUE! | - | #VALUE! | - | #VALUE! | - | #VALUE! | #VALUE!
- | #VALUE! | #VALUE! | - | #VALUE! | - | #VALUE! | - | #VALUE! | #VALUE!
- | #VALUE! | #VALUE! | - | #VALUE! | - | #VALUE! | - | #VALUE! | #VALUE!
- | #VALUE! | #VALUE! | - | #VALUE! | - | #VALUE! | - | #VALUE! | #VALUE!
- | #VALUE! | #VALUE! | - | #VALUE! | - | #VALUE! | - | #VALUE! | #VALUE!
- | #VALUE! | #VALUE! | - | #VALUE! | - | #VALUE! | - | #VALUE! | #VALUE!
- | #VALUE! | #VALUE! | - | #VALUE! | - | #VALUE! | - | #VALUE! | #VALUE!
- | #VALUE! | #VALUE! | - | #VALUE! | - | #VALUE! | - | #VALUE! | #VALUE!
- | #VALUE! | #VALUE! | - | #VALUE! | - | #VALUE! | - | #VALUE! | #VALUE!
- | #VALUE! | #VALUE! | - | #VALUE! | - | #VALUE! | - | #VALUE! | #VALUE!
- | #VALUE! | #VALUE! | - | #VALUE! | - | #VALUE! | - | #VALUE! | #VALUE!
- | #VALUE! | #VALUE! | - | #VALUE! | - | #VALUE! | - | #VALUE! | #VALUE!
- | #VALUE! | #VALUE! | - | #VALUE! | - | #VALUE! | - | #VALUE! | #VALUE!
- | #VALUE! | #VALUE! | - | #VALUE! | - | #VALUE! | - | #VALUE! | #VALUE!
- | #VALUE! | #VALUE! | - | #VALUE! | - | #VALUE! | - | #VALUE! | #VALUE!
- | #VALUE! | #VALUE! | - | #VALUE! | - | #VALUE! | - | #VALUE! | #VALUE!
- | #VALUE! | #VALUE! | - | #VALUE! | - | #VALUE! | - | #VALUE! | #VALUE!
- | #VALUE! | #VALUE! | - | #VALUE! | - | #VALUE! | - | #VALUE! | #VALUE!
- | #VALUE! | #VALUE! | - | #VALUE! | - | #VALUE! | - | #VALUE! | #VALUE!
- | #VALUE! | #VALUE! | - | #VALUE! | - | #VALUE! | - | #VALUE! | #VALUE!
- | #VALUE! | #VALUE! | - | #VALUE! | - | #VALUE! | - | #VALUE! | #VALUE!
- | #VALUE! | #VALUE! | - | #VALUE! | - | #VALUE! | - | #VALUE! | #VALUE!
- | #VALUE! | #VALUE! | - | #VALUE! | - | #VALUE! | - | #VALUE! | #VALUE!
- | #VALUE! | #VALUE! | - | #VALUE! | - | #VALUE! | - | #VALUE! | #VALUE!
- | #VALUE! | #VALUE! | - | #VALUE! | - | #VALUE! | - | #VALUE! | #VALUE!
- | #VALUE! | #VALUE! | - | #VALUE! | - | #VALUE! | - | #VALUE! | #VALUE!
- | #VALUE! | #VALUE! | - | #VALUE! | - | #VALUE! | - | #VALUE! | #VALUE!
- | #VALUE! | #VALUE! | - | #VALUE! | - | #VALUE! | - | #VALUE! | #VALUE!
- | #VALUE! | #VALUE! | - | #VALUE! | - | #VALUE! | - | #VALUE! | #VALUE!
- | #VALUE! | #VALUE! | - | #VALUE! | - | #VALUE! | - | #VALUE! | #VALUE!
- | #VALUE! | #VALUE! | - | #VALUE! | - | #VALUE! | - | #VALUE! | #VALUE!
- | #VALUE! | #VALUE! | - | #VALUE! | - | #VALUE! | - | #VALUE! | #VALUE!
- | #VALUE! | #VALUE! | - | #VALUE! | - | #VALUE! | - | #VALUE! | #VALUE!
- | #VALUE! | #VALUE! | - | #VALUE! | - | #VALUE! | - | #VALUE! | #VALUE!
- | #VALUE! | #VALUE! | - | #VALUE! | - | #VALUE! | - | #VALUE! | #VALUE!
- | #VALUE! | #VALUE! | - | #VALUE! | - | #VALUE! | - | #VALUE! | #VALUE!
- | #VALUE! | #VALUE! | - | #VALUE! | - | #VALUE! | - | #VALUE! | #VALUE!
- | #VALUE! | #VALUE! | - | #VALUE! | - | #VALUE! | - | #VALUE! | #VALUE!
- | #VALUE! | #VALUE! | - | #VALUE! | - | #VALUE! | - | #VALUE! | #VALUE!
- | #VALUE! | #VALUE! | - | #VALUE! | - | #VALUE! | - | #VALUE! | #VALUE!
- | #VALUE! | #VALUE! | - | #VALUE! | - | #VALUE! | - | #VALUE! | #VALUE!
- | #VALUE! | #VALUE! | - | #VALUE! | - | #VALUE! | - | #VALUE! | #VALUE!
- | #VALUE! | #VALUE! | - | #VALUE! | - | #VALUE! | - | #VALUE! | #VALUE!
- | #VALUE! | #VALUE! | - | #VALUE! | - | #VALUE! | - | #VALUE! | #VALUE!
- | #VALUE! | #VALUE! | - | #VALUE! | - | #VALUE! | - | #VALUE! | #VALUE!
- | #VALUE! | #VALUE! | - | #VALUE! | - | #VALUE! | - | #VALUE! | #VALUE!
- | #VALUE! | #VALUE! | - | #VALUE! | - | #VALUE! | - | #VALUE! | #VALUE!
- | #VALUE! | #VALUE! | - | #VALUE! | - | #VALUE! | - | #VALUE! | #VALUE!
- | #VALUE! | #VALUE! | - | #VALUE! | - | #VALUE! | - | #VALUE! | #VALUE!
- | #VALUE! | #VALUE! | - | #VALUE! | - | #VALUE! | - | #VALUE! | #VALUE!
- | #VALUE! | #VALUE! | - | #VALUE! | - | #VALUE! | - | #VALUE! | #VALUE!
- | #VALUE! | #VALUE! | - | #VALUE! | - | #VALUE! | - | #VALUE! | #VALUE!
- | #VALUE! | #VALUE! | - | #VALUE! | - | #VALUE! | - | #VALUE! | #VALUE!
- | #VALUE! | #VALUE! | - | #VALUE! | - | #VALUE! | - | #VALUE! | #VALUE!
- | #VALUE! | #VALUE! | - | #VALUE! | - | #VALUE! | - | #VALUE! | #VALUE!
- | #VALUE! | #VALUE! | - | #VALUE! | - | #VALUE! | - | #VALUE! | #VALUE!
- | #VALUE! | #VALUE! | - | #VALUE! | - | #VALUE! | - | #VALUE! | #VALUE!
- | #VALUE! | #VALUE! | - | #VALUE! | - | #VALUE! | - | #VALUE! | #VALUE!
- | #VALUE! | #VALUE! | - | #VALUE! | - | #VALUE! | - | #VALUE! | #VALUE!
- | #VALUE! | #VALUE! | - | #VALUE! | - | #VALUE! | - | #VALUE! | #VALUE!
- | #VALUE! | #VALUE! | - | #VALUE! | - | #VALUE! | - | #VALUE! | #VALUE!
- | #VALUE! | #VALUE! | - | #VALUE! | - | #VALUE! | - | #VALUE! | #VALUE!
- | #VALUE! | #VALUE! | - | #VALUE! | - | #VALUE! | - | #VALUE! | #VALUE!
- | #VALUE! | #VALUE! | - | #VALUE! | - | #VALUE! | - | #VALUE! | #VALUE!
- | #VALUE! | #VALUE! | - | #VALUE! | - | #VALUE! | - | #VALUE! | #VALUE!
- | #VALUE! | #VALUE! | - | #VALUE! | - | #VALUE! | - | #VALUE! | #VALUE!
- | #VALUE! | #VALUE! | - | #VALUE! | - | #VALUE! | - | #VALUE! | #VALUE!
- | #VALUE! | #VALUE! | - | #VALUE! | - | #VALUE! | - | #VALUE! | #VALUE!
- | #VALUE! | #VALUE! | - | #VALUE! | - | #VALUE! | - | #VALUE! | #VALUE!
- | #VALUE! | #VALUE! | - | #VALUE! | - | #VALUE! | - | #VALUE! | #VALUE!
- | #VALUE! | #VALUE! | - | #VALUE! | - | #VALUE! | - | #VALUE! | #VALUE!
- | #VALUE! | #VALUE! | - | #VALUE! | - | #VALUE! | - | #VALUE! | #VALUE!
- | #VALUE! | #VALUE! | - | #VALUE! | - | #VALUE! | - | #VALUE! | #VALUE!
- | #VALUE! | #VALUE! | - | #VALUE! | - | #VALUE! | - | #VALUE! | #VALUE!
- | #VALUE! | #VALUE! | - | #VALUE! | - | #VALUE! | - | #VALUE! | #VALUE!
- | #VALUE! | #VALUE! | - | #VALUE! | - | #VALUE! | - | #VALUE! | #VALUE!
- | #VALUE! | #VALUE! | - | #VALUE! | - | #VALUE! | - | #VALUE! | #VALUE!
- | #VALUE! | #VALUE! | - | #VALUE! | - | #VALUE! | - | #VALUE! | #VALUE!
- | #VALUE! | #VALUE! | - | #VALUE! | - | #VALUE! | - | #VALUE! | #VALUE!
- | #VALUE! | #VALUE! | - | #VALUE! | - | #VALUE! | - | #VALUE! | #VALUE!
- | #VALUE! | #VALUE! | - | #VALUE! | - | #VALUE! | - | #VALUE! | #VALUE!
- | #VALUE! | #VALUE! | - | #VALUE! | - | #VALUE! | - | #VALUE! | #VALUE!
- | #VALUE! | #VALUE! | - | #VALUE! | - | #VALUE! | - | #VALUE! | #VALUE!
- | #VALUE! | #VALUE! | - | #VALUE! | - | #VALUE! | - | #VALUE! | #VALUE!
- | #VALUE! | #VALUE! | - | #VALUE! | - | #VALUE! | - | #VALUE! | #VALUE!
- | #VALUE! | #VALUE! | - | #VALUE! | - | #VALUE! | - | #VALUE! | #VALUE!
- | #VALUE! | #VALUE! | - | #VALUE! | - | #VALUE! | - | #VALUE! | #VALUE!
- | #VALUE! | #VALUE! | - | #VALUE! | - | #VALUE! | - | #VALUE! | #VALUE!
- | #VALUE! | #VALUE! | - | #VALUE! | - | #VALUE! | - | #VALUE! | #VALUE!
- | #VALUE! | #VALUE! | - | #VALUE! | - | #VALUE! | - | #VALUE! | #VALUE!
- | #VALUE! | #VALUE! | - | #VALUE! | - | #VALUE! | - | #VALUE! | #VALUE!
- | #VALUE! | #VALUE! | - | #VALUE! | - | #VALUE! | - | #VALUE! | #VALUE!
- | #VALUE! | #VALUE! | - | #VALUE! | - | #VALUE! | - | #VALUE! | #VALUE!
- | #VALUE! | #VALUE! | - | #VALUE! | - | #VALUE! | - | #VALUE! | #VALUE!
- | #VALUE! | #VALUE! | - | #VALUE! | - | #VALUE! | - | #VALUE! | #VALUE!
- | #VALUE! | #VALUE! | - | #VALUE! | - | #VALUE! | - | #VALUE! | #VALUE!
- | #VALUE! | #VALUE! | - | #VALUE! | - | #VALUE! | - | #VALUE! | #VALUE!
- | #VALUE! | #VALUE! | - | #VALUE! | - | #VALUE! | - | #VALUE! | #VALUE!
- | #VALUE! | #VALUE! | - | #VALUE! | - | #VALUE! | - | #VALUE! | #VALUE!
- | #VALUE! | #VALUE! | - | #VALUE! | - | #VALUE! | - | #VALUE! | #VALUE!
- | #VALUE! | #VALUE! | - | #VALUE! | - | #VALUE! | - | #VALUE! | #VALUE!
- | #VALUE! | #VALUE! | - | #VALUE! | - | #VALUE! | - | #VALUE! | #VALUE!
- | #VALUE! | #VALUE! | - | #VALUE! | - | #VALUE! | - | #VALUE! | #VALUE!
- | #VALUE! | #VALUE! | - | #VALUE! | - | #VALUE! | - | #VALUE! | #VALUE!
- | #VALUE! | #VALUE! | - | #VALUE! | - | #VALUE! | - | #VALUE! | #VALUE!
- | #VALUE! | #VALUE! | - | #VALUE! | - | #VALUE! | - | #VALUE! | #VALUE!
- | #VALUE! | #VALUE! | - | #VALUE! | - | #VALUE! | - | #VALUE! | #VALUE!
- | #VALUE! | #VALUE! | - | #VALUE! | - | #VALUE! | - | #VALUE! | #VALUE!
- | #VALUE! | #VALUE! | - | #VALUE! | - | #VALUE! | - | #VALUE! | #VALUE!
- | #VALUE! | #VALUE! | - | #VALUE! | - | #VALUE! | - | #VALUE! | #VALUE!
- | #VALUE! | #VALUE! | - | #VALUE! | - | #VALUE! | - | #VALUE! | #VALUE!
- | #VALUE! | #VALUE! | - | #VALUE! | - | #VALUE! | - | #VALUE! | #VALUE!
- | #VALUE! | #VALUE! | - | #VALUE! | - | #VALUE! | - | #VALUE! | #VALUE!
- | #VALUE! | #VALUE! | - | #VALUE! | - | #VALUE! | - | #VALUE! | #VALUE!
- | #VALUE! | #VALUE! | - | #VALUE! | - | #VALUE! | - | #VALUE! | #VALUE!
- | #VALUE! | #VALUE! | - | #VALUE! | - | #VALUE! | - | #VALUE! | #VALUE!
- | #VALUE! | #VALUE! | - | #VALUE! | - | #VALUE! | - | #VALUE! | #VALUE!
- | #VALUE! | #VALUE! | - | #VALUE! | - | #VALUE! | - | #VALUE! | #VALUE!
- | #VALUE! | #VALUE! | - | #VALUE! | - | #VALUE! | - | #VALUE! | #VALUE!
- | #VALUE! | #VALUE! | - | #VALUE! | - | #VALUE! | - | #VALUE! | #VALUE!
- | #VALUE! | #VALUE! | - | #VALUE! | - | #VALUE! | - | #VALUE! | #VALUE!
- | #VALUE! | #VALUE! | - | #VALUE! | - | #VALUE! | - | #VALUE! | #VALUE!
- | #VALUE! | #VALUE! | - | #VALUE! | - | #VALUE! | - | #VALUE! | #VALUE!
- | #VALUE! | #VALUE! | - | #VALUE! | - | #VALUE! | - | #VALUE! | #VALUE!
- | #VALUE! | #VALUE! | - | #VALUE! | - | #VALUE! | - | #VALUE! | #VALUE!
- | #VALUE! | #VALUE! | - | #VALUE! | - | #VALUE! | - | #VALUE! | #VALUE!
- | #VALUE! | #VALUE! | - | #VALUE! | - | #VALUE! | - | #VALUE! | #VALUE!
- | #VALUE! | #VALUE! | - | #VALUE! | - | #VALUE! | - | #VALUE! | #VALUE!
- | #VALUE! | #VALUE! | - | #VALUE! | - | #VALUE! | - | #VALUE! | #VALUE!
- | #VALUE! | #VALUE! | - | #VALUE! | - | #VALUE! | - | #VALUE! | #VALUE!
- | #VALUE! | #VALUE! | - | #VALUE! | - | #VALUE! | - | #VALUE! | #VALUE!
- | #VALUE! | #VALUE! | - | #VALUE! | - | #VALUE! | - | #VALUE! | #VALUE!
- | #VALUE! | #VALUE! | - | #VALUE! | - | #VALUE! | - | #VALUE! | #VALUE!
- | #VALUE! | #VALUE! | - | #VALUE! | - | #VALUE! | - | #VALUE! | #VALUE!
- | #VALUE! | #VALUE! | - | #VALUE! | - | #VALUE! | - | #VALUE! | #VALUE!
- | #VALUE! | #VALUE! | - | #VALUE! | - | #VALUE! | - | #VALUE! | #VALUE!
- | #VALUE! | #VALUE! | - | #VALUE! | - | #VALUE! | - | #VALUE! | #VALUE!
- | #VALUE! | #VALUE! | - | #VALUE! | - | #VALUE! | - | #VALUE! | #VALUE!
- | #VALUE! | #VALUE! | - | #VALUE! | - | #VALUE! | - | #VALUE! | #VALUE!
- | #VALUE! | #VALUE! | - | #VALUE! | - | #VALUE! | - | #VALUE! | #VALUE!
- | #VALUE! | #VALUE! | - | #VALUE! | - | #VALUE! | - | #VALUE! | #VALUE!
- | #VALUE! | #VALUE! | - | #VALUE! | - | #VALUE! | - | #VALUE! | #VALUE!
- | #VALUE! | #VALUE! | - | #VALUE! | - | #VALUE! | - | #VALUE! | #VALUE!
- | #VALUE! | #VALUE! | - | #VALUE! | - | #VALUE! | - | #VALUE! | #VALUE!
- | #VALUE! | #VALUE! | - | #VALUE! | - | #VALUE! | - | #VALUE! | #VALUE!
- | #VALUE! | #VALUE! | - | #VALUE! | - | #VALUE! | - | #VALUE! | #VALUE!
- | #VALUE! | #VALUE! | - | #VALUE! | - | #VALUE! | - | #VALUE! | #VALUE!
- | #VALUE! | #VALUE! | - | #VALUE! | - | #VALUE! | - | #VALUE! | #VALUE!
- | #VALUE! | #VALUE! | - | #VALUE! | - | #VALUE! | - | #VALUE! | #VALUE!
- | #VALUE! | #VALUE! | - | #VALUE! | - | #VALUE! | - | #VALUE! | #VALUE!
- | #VALUE! | #VALUE! | - | #VALUE! | - | #VALUE! | - | #VALUE! | #VALUE!
- | #VALUE! | #VALUE! | - | #VALUE! | - | #VALUE! | - | #VALUE! | #VALUE!
- | #VALUE! | #VALUE! | - | #VALUE! | - | #VALUE! | - | #VALUE! | #VALUE!
- | #VALUE! | #VALUE! | - | #VALUE! | - | #VALUE! | - | #VALUE! | #VALUE!
- | #VALUE! | #VALUE! | - | #VALUE! | - | #VALUE! | - | #VALUE! | #VALUE!
- | #VALUE! | #VALUE! | - | #VALUE! | - | #VALUE! | - | #VALUE! | #VALUE!
- | #VALUE! | #VALUE! | - | #VALUE! | - | #VALUE! | - | #VALUE! | #VALUE!
- | #VALUE! | #VALUE! | - | #VALUE! | - | #VALUE! | - | #VALUE! | #VALUE!
- | #VALUE! | #VALUE! | - | #VALUE! | - | #VALUE! | - | #VALUE! | #VALUE!
- | #VALUE! | #VALUE! | - | #VALUE! | - | #VALUE! | - | #VALUE! | #VALUE!
- | #VALUE! | #VALUE! | - | #VALUE! | - | #VALUE! | - | #VALUE! | #VALUE!
- | #VALUE! | #VALUE! | - | #VALUE! | - | #VALUE! | - | #VALUE! | #VALUE!
- | #VALUE! | #VALUE! | - | #VALUE! | - | #VALUE! | - | #VALUE! | #VALUE!
- | #VALUE! | #VALUE! | - | #VALUE! | - | #VALUE! | - | #VALUE! | #VALUE!
- | #VALUE! | #VALUE! | - | #VALUE! | - | #VALUE! | - | #VALUE! | #VALUE!
- | #VALUE! | #VALUE! | - | #VALUE! | - | #VALUE! | - | #VALUE! | #VALUE!
- | #VALUE! | #VALUE! | - | #VALUE! | - | #VALUE! | - | #VALUE! | #VALUE!
- | #VALUE! | #VALUE! | - | #VALUE! | - | #VALUE! | - | #VALUE! | #VALUE!
- | #VALUE! | #VALUE! | - | #VALUE! | - | #VALUE! | - | #VALUE! | #VALUE!
- | #VALUE! | #VALUE! | - | #VALUE! | - | #VALUE! | - | #VALUE! | #VALUE!
- | #VALUE! | #VALUE! | - | #VALUE! | - | #VALUE! | - | #VALUE! | #VALUE!
- | #VALUE! | #VALUE! | - | #VALUE! | - | #VALUE! | - | #VALUE! | #VALUE!
- | #VALUE! | #VALUE! | - | #VALUE! | - | #VALUE! | - | #VALUE! | #VALUE!
- | #VALUE! | #VALUE! | - | #VALUE! | - | #VALUE! | - | #VALUE! | #VALUE!
- | #VALUE! | #VALUE! | - | #VALUE! | - | #VALUE! | - | #VALUE! | #VALUE!
- | #VALUE! | #VALUE! | - | #VALUE! | - | #VALUE! | - | #VALUE! | #VALUE!
- | #VALUE! | #VALUE! | - | #VALUE! | - | #VALUE! | - | #VALUE! | #VALUE!
- | #VALUE! | #VALUE! | - | #VALUE! | - | #VALUE! | - | #VALUE! | #VALUE!
- | #VALUE! | #VALUE! | - | #VALUE! | - | #VALUE! | - | #VALUE! | #VALUE!
- | #VALUE! | #VALUE! | - | #VALUE! | - | #VALUE! | - | #VALUE! | #VALUE!
- | #VALUE! | #VALUE! | - | #VALUE! | - | #VALUE! | - | #VALUE! | #VALUE!
- | #VALUE! | #VALUE! | - | #VALUE! | - | #VALUE! | - | #VALUE! | #VALUE!
- | #VALUE! | #VALUE! | - | #VALUE! | - | #VALUE! | - | #VALUE! | #VALUE!
- | #VALUE! | #VALUE! | - | #VALUE! | - | #VALUE! | - | #VALUE! | #VALUE!
- | #VALUE! | #VALUE! | - | #VALUE! | - | #VALUE! | - | #VALUE! | #VALUE!
- | #VALUE! | #VALUE! | - | #VALUE! | - | #VALUE! | - | #VALUE! | #VALUE!
- | #VALUE! | #VALUE! | - | #VALUE! | - | #VALUE! | - | #VALUE! | #VALUE!
- | #VALUE! | #VALUE! | - | #VALUE! | - | #VALUE! | - | #VALUE! | #VALUE!
- | #VALUE! | #VALUE! | - | #VALUE! | - | #VALUE! | - | #VALUE! | #VALUE!
- | #VALUE! | #VALUE! | - | #VALUE! | - | #VALUE! | - | #VALUE! | #VALUE!
- | #VALUE! | #VALUE! | - | #VALUE! | - | #VALUE! | - | #VALUE! | #VALUE!
- | #VALUE! | #VALUE! | - | #VALUE! | - | #VALUE! | - | #VALUE! | #VALUE!
- | #VALUE! | #VALUE! | - | #VALUE! | - | #VALUE! | - | #VALUE! | #VALUE!
- | #VALUE! | #VALUE! | - | #VALUE! | - | #VALUE! | - | #VALUE! | #VALUE!
- | #VALUE! | #VALUE! | - | #VALUE! | - | #VALUE! | - | #VALUE! | #VALUE!
- | #VALUE! | #VALUE! | - | #VALUE! | - | #VALUE! | - | #VALUE! | #VALUE!
- | #VALUE! | #VALUE! | - | #VALUE! | - | #VALUE! | - | #VALUE! | #VALUE!
- | #VALUE! | #VALUE! | - | #VALUE! | - | #VALUE! | - | #VALUE! | #VALUE!
- | #VALUE! | #VALUE! | - | #VALUE! | - | #VALUE! | - | #VALUE! | #VALUE!
- | #VALUE! | #VALUE! | - | #VALUE! | - | #VALUE! | - | #VALUE! | #VALUE!
- | #VALUE! | #VALUE! | - | #VALUE! | - | #VALUE! | - | #VALUE! | #VALUE!
- | #VALUE! | #VALUE! | - | #VALUE! | - | #VALUE! | - | #VALUE! | #VALUE!
- | #VALUE! | #VALUE! | - | #VALUE! | - | #VALUE! | - | #VALUE! | #VALUE!
- | #VALUE! | #VALUE! | - | #VALUE! | - | #VALUE! | - | #VALUE! | #VALUE!
- | #VALUE! | #VALUE! | - | #VALUE! | - | #VALUE! | - | #VALUE! | #VALUE!
- | #VALUE! | #VALUE! | - | #VALUE! | - | #VALUE! | - | #VALUE! | #VALUE!
- | #VALUE! | #VALUE! | - | #VALUE! | - | #VALUE! | - | #VALUE! | #VALUE!
- | #VALUE! | #VALUE! | - | #VALUE! | - | #VALUE! | - | #VALUE! | #VALUE!
- | #VALUE! | #VALUE! | - | #VALUE! | - | #VALUE! | - | #VALUE! | #VALUE!
- | #VALUE! | #VALUE! | - | #VALUE! | - | #VALUE! | - | #VALUE! | #VALUE!
- | #VALUE! | #VALUE! | - | #VALUE! | - | #VALUE! | - | #VALUE! | #VALUE!
- | #VALUE! | #VALUE! | - | #VALUE! | - | #VALUE! | - | #VALUE! | #VALUE!
- | #VALUE! | #VALUE! | - | #VALUE! | - | #VALUE! | - | #VALUE! | #VALUE!
- | #VALUE! | #VALUE! | - | #VALUE! | - | #VALUE! | - | #VALUE! | #VALUE!
- | #VALUE! | #VALUE! | - | #VALUE! | - | #VALUE! | - | #VALUE! | #VALUE!
- | #VALUE! | #VALUE! | - | #VALUE! | - | #VALUE! | - | #VALUE! | #VALUE!
- | #VALUE! | #VALUE! | - | #VALUE! | - | #VALUE! | - | #VALUE! | #VALUE!
- | #VALUE! | #VALUE! | - | #VALUE! | - | #VALUE! | - | #VALUE! | #VALUE!
- | #VALUE! | #VALUE! | - | #VALUE! | - | #VALUE! | - | #VALUE! | #VALUE!
- | #VALUE! | #VALUE! | - | #VALUE! | - | #VALUE! | - | #VALUE! | #VALUE!
- | #VALUE! | #VALUE! | - | #VALUE! | - | #VALUE! | - | #VALUE! | #VALUE!
- | #VALUE! | #VALUE! | - | #VALUE! | - | #VALUE! | - | #VALUE! | #VALUE!
- | #VALUE! | #VALUE! | - | #VALUE! | - | #VALUE! | - | #VALUE! | #VALUE!
- | #VALUE! | #VALUE! | - | #VALUE! | - | #VALUE! | - | #VALUE! | #VALUE!
- | #VALUE! | #VALUE! | - | #VALUE! | - | #VALUE! | - | #VALUE! | #VALUE!
- | #VALUE! | #VALUE! | - | #VALUE! | - | #VALUE! | - | #VALUE! | #VALUE!
- | #VALUE! | #VALUE! | - | #VALUE! | - | #VALUE! | - | #VALUE! | #VALUE!
- | #VALUE! | #VALUE! | - | #VALUE! | - | #VALUE! | - | #VALUE! | #VALUE!
- | #VALUE! | #VALUE! | - | #VALUE! | - | #VALUE! | - | #VALUE! | #VALUE!
- | #VALUE! | #VALUE! | - | #VALUE! | - | #VALUE! | - | #VALUE! | #VALUE!
- | #VALUE! | #VALUE! | - | #VALUE! | - | #VALUE! | - | #VALUE! | #VALUE!
- | #VALUE! | #VALUE! | - | #VALUE! | - | #VALUE! | - | #VALUE! | #VALUE!
- | #VALUE! | #VALUE! | - | #VALUE! | - | #VALUE! | - | #VALUE! | #VALUE!
- | #VALUE! | #VALUE! | - | #VALUE! | - | #VALUE! | - | #VALUE! | #VALUE!
- | #VALUE! | #VALUE! | - | #VALUE! | - | #VALUE! | - | #VALUE! | #VALUE!
- | #VALUE! | #VALUE! | - | #VALUE! | - | #VALUE! | - | #VALUE! | #VALUE!
- | #VALUE! | #VALUE! | - | #VALUE! | - | #VALUE! | - | #VALUE! | #VALUE!
- | #VALUE! | #VALUE! | - | #VALUE! | - | #VALUE! | - | #VALUE! | #VALUE!
- | #VALUE! | #VALUE! | - | #VALUE! | - | #VALUE! | - | #VALUE! | #VALUE!
- | #VALUE! | #VALUE! | - | #VALUE! | - | #VALUE! | - | #VALUE! | #VALUE!
- | #VALUE! | #VALUE! | - | #VALUE! | - | #VALUE! | - | #VALUE! | #VALUE!
- | #VALUE! | #VALUE! | - | #VALUE! | - | #VALUE! | - | #VALUE! | #VALUE!
- | #VALUE! | #VALUE! | - | #VALUE! | - | #VALUE! | - | #VALUE! | #VALUE!
- | #VALUE! | #VALUE! | - | #VALUE! | - | #VALUE! | - | #VALUE! | #VALUE!
- | #VALUE! | #VALUE! | - | #VALUE! | - | #VALUE! | - | #VALUE! | #VALUE!
- | #VALUE! | #VALUE! | - | #VALUE! | - | #VALUE! | - | #VALUE! | #VALUE!
- | #VALUE! | #VALUE! | - | #VALUE! | - | #VALUE! | - | #VALUE! | #VALUE!
- | #VALUE! | #VALUE! | - | #VALUE! | - | #VALUE! | - | #VALUE! | #VALUE!
- | #VALUE! | #VALUE! | - | #VALUE! | - | #VALUE! | - | #VALUE! | #VALUE!
- | #VALUE! | #VALUE! | - | #VALUE! | - | #VALUE! | - | #VALUE! | #VALUE!
- | #VALUE! | #VALUE! | - | #VALUE! | - | #VALUE! | - | #VALUE! | #VALUE!
- | #VALUE! | #VALUE! | - | #VALUE! | - | #VALUE! | - | #VALUE! | #VALUE!
- | #VALUE! | #VALUE! | - | #VALUE! | - | #VALUE! | - | #VALUE! | #VALUE!
- | #VALUE! | #VALUE! | - | #VALUE! | - | #VALUE! | - | #VALUE! | #VALUE!
- | #VALUE! | #VALUE! | - | #VALUE! | - | #VALUE! | - | #VALUE! | #VALUE!
- | #VALUE! | #VALUE! | - | #VALUE! | - | #VALUE! | - | #VALUE! | #VALUE!
- | #VALUE! | #VALUE! | - | #VALUE! | - | #VALUE! | - | #VALUE! | #VALUE!
- | #VALUE! | #VALUE! | - | #VALUE! | - | #VALUE! | - | #VALUE! | #VALUE!
- | #VALUE! | #VALUE! | - | #VALUE! | - | #VALUE! | - | #VALUE! | #VALUE!
- | #VALUE! | #VALUE! | - | #VALUE! | - | #VALUE! | - | #VALUE! | #VALUE!
- | #VALUE! | #VALUE! | - | #VALUE! | - | #VALUE! | - | #VALUE! | #VALUE!
- | #VALUE! | #VALUE! | - | #VALUE! | - | #VALUE! | - | #VALUE! | #VALUE!
- | #VALUE! | #VALUE! | - | #VALUE! | - | #VALUE! | - | #VALUE! | #VALUE!
- | #VALUE! | #VALUE! | - | #VALUE! | - | #VALUE! | - | #VALUE! | #VALUE!
- | #VALUE! | #VALUE! | - | #VALUE! | - | #VALUE! | - | #VALUE! | #VALUE!
- | #VALUE! | #VALUE! | - | #VALUE! | - | #VALUE! | - | #VALUE! | #VALUE!
- | #VALUE! | #VALUE! | - | #VALUE! | - | #VALUE! | - | #VALUE! | #VALUE!
- | #VALUE! | #VALUE! | - | #VALUE! | - | #VALUE! | - | #VALUE! | #VALUE!
- | #VALUE! | #VALUE! | - | #VALUE! | - | #VALUE! | - | #VALUE! | #VALUE!
- | #VALUE! | #VALUE! | - | #VALUE! | - | #VALUE! | - | #VALUE! | #VALUE!
- | #VALUE! | #VALUE! | - | #VALUE! | - | #VALUE! | - | #VALUE! | #VALUE!
- | #VALUE! | #VALUE! | - | #VALUE! | - | #VALUE! | - | #VALUE! | #VALUE!
- | #VALUE! | #VALUE! | - | #VALUE! | - | #VALUE! | - | #VALUE! | #VALUE!
- | #VALUE! | #VALUE! | - | #VALUE! | - | #VALUE! | - | #VALUE! | #VALUE!
- | #VALUE! | #VALUE! | - | #VALUE! | - | #VALUE! | - | #VALUE! | #VALUE!
- | #VALUE! | #VALUE! | - | #VALUE! | - | #VALUE! | - | #VALUE! | #VALUE!
- | #VALUE! | #VALUE! | - | #VALUE! | - | #VALUE! | - | #VALUE! | #VALUE!
- | #VALUE! | #VALUE! | - | #VALUE! | - | #VALUE! | - | #VALUE! | #VALUE!
- | #VALUE! | #VALUE! | - | #VALUE! | - | #VALUE! | - | #VALUE! | #VALUE!
- | #VALUE! | #VALUE! | - | #VALUE! | - | #VALUE! | - | #VALUE! | #VALUE!
- | #VALUE! | #VALUE! | - | #VALUE! | - | #VALUE! | - | #VALUE! | #VALUE!
- | #VALUE! | #VALUE! | - | #VALUE! | - | #VALUE! | - | #VALUE! | #VALUE!
- | #VALUE! | #VALUE! | - | #VALUE! | - | #VALUE! | - | #VALUE! | #VALUE!
- | #VALUE! | #VALUE! | - | #VALUE! | - | #VALUE! | - | #VALUE! | #VALUE!
- | #VALUE! | #VALUE! | - | #VALUE! | - | #VALUE! | - | #VALUE! | #VALUE!
- | #VALUE! | #VALUE! | - | #VALUE! | - | #VALUE! | - | #VALUE! | #VALUE!
- | #VALUE! | #VALUE! | - | #VALUE! | - | #VALUE! | - | #VALUE! | #VALUE!
- | #VALUE! | #VALUE! | - | #VALUE! | - | #VALUE! | - | #VALUE! | #VALUE!
- | #VALUE! | #VALUE! | - | #VALUE! | - | #VALUE! | - | #VALUE! | #VALUE!
- | #VALUE! | #VALUE! | - | #VALUE! | - | #VALUE! | - | #VALUE! | #VALUE!
- | #VALUE! | #VALUE! | - | #VALUE! | - | #VALUE! | - | #VALUE! | #VALUE!
- | #VALUE! | #VALUE! | - | #VALUE! | - | #VALUE! | - | #VALUE! | #VALUE!
- | #VALUE! | #VALUE! | - | #VALUE! | - | #VALUE! | - | #VALUE! | #VALUE!
- | #VALUE! | #VALUE! | - | #VALUE! | - | #VALUE! | - | #VALUE! | #VALUE!
- | #VALUE! | #VALUE! | - | #VALUE! | - | #VALUE! | - | #VALUE! | #VALUE!
- | #VALUE! | #VALUE! | - | #VALUE! | - | #VALUE! | - | #VALUE! | #VALUE!
- | #VALUE! | #VALUE! | - | #VALUE! | - | #VALUE! | - | #VALUE! | #VALUE!
- | #VALUE! | #VALUE! | - | #VALUE! | - | #VALUE! | - | #VALUE! | #VALUE!
- | #VALUE! | #VALUE! | - | #VALUE! | - | #VALUE! | - | #VALUE! | #VALUE!
- | #VALUE! | #VALUE! | - | #VALUE! | - | #VALUE! | - | #VALUE! | #VALUE!
- | #VALUE! | #VALUE! | - | #VALUE! | - | #VALUE! | - | #VALUE! | #VALUE!
- | #VALUE! | #VALUE! | - | #VALUE! | - | #VALUE! | - | #VALUE! | #VALUE!
- | #VALUE! | #VALUE! | - | #VALUE! | - | #VALUE! | - | #VALUE! | #VALUE!
- | #VALUE! | #VALUE! | - | #VALUE! | - | #VALUE! | - | #VALUE! | #VALUE!
- | #VALUE! | #VALUE! | - | #VALUE! | - | #VALUE! | - | #VALUE! | #VALUE!
- | #VALUE! | #VALUE! | - | #VALUE! | - | #VALUE! | - | #VALUE! | #VALUE!
- | #VALUE! | #VALUE! | - | #VALUE! | - | #VALUE! | - | #VALUE! | #VALUE!
- | #VALUE! | #VALUE! | - | #VALUE! | - | #VALUE! | - | #VALUE! | #VALUE!
- | #VALUE! | #VALUE! | - | #VALUE! | - | #VALUE! | - | #VALUE! | #VALUE!
- | #VALUE! | #VALUE! | - | #VALUE! | - | #VALUE! | - | #VALUE! | #VALUE!
- | #VALUE! | #VALUE! | - | #VALUE! | - | #VALUE! | - | #VALUE! | #VALUE!
- | #VALUE! | #VALUE! | - | #VALUE! | - | #VALUE! | - | #VALUE! | #VALUE!
- | #VALUE! | #VALUE! | - | #VALUE! | - | #VALUE! | - | #VALUE! | #VALUE!
- | #VALUE! | #VALUE! | - | #VALUE! | - | #VALUE! | - | #VALUE! | #VALUE!
- | #VALUE! | #VALUE! | - | #VALUE! | - | #VALUE! | - | #VALUE! | #VALUE!
- | #VALUE! | #VALUE! | - | #VALUE! | - | #VALUE! | - | #VALUE! | #VALUE!
- | #VALUE! | #VALUE! | - | #VALUE! | - | #VALUE! | - | #VALUE! | #VALUE!
- | #VALUE! | #VALUE! | - | #VALUE! | - | #VALUE! | - | #VALUE! | #VALUE!
- | #VALUE! | #VALUE! | - | #VALUE! | - | #VALUE! | - | #VALUE! | #VALUE!
- | #VALUE! | #VALUE! | - | #VALUE! | - | #VALUE! | - | #VALUE! | #VALUE!
- | #VALUE! | #VALUE! | - | #VALUE! | - | #VALUE! | - | #VALUE! | #VALUE!
- | #VALUE! | #VALUE! | - | #VALUE! | - | #VALUE! | - | #VALUE! | #VALUE!
- | #VALUE! | #VALUE! | - | #VALUE! | - | #VALUE! | - | #VALUE! | #VALUE!
- | #VALUE! | #VALUE! | - | #VALUE! | - | #VALUE! | - | #VALUE! | #VALUE!
- | #VALUE! | #VALUE! | - | #VALUE! | - | #VALUE! | - | #VALUE! | #VALUE!
- | #VALUE! | #VALUE! | - | #VALUE! | - | #VALUE! | - | #VALUE! | #VALUE!
- | #VALUE! | #VALUE! | - | #VALUE! | - | #VALUE! | - | #VALUE! | #VALUE!
- | #VALUE! | #VALUE! | - | #VALUE! | - | #VALUE! | - | #VALUE! | #VALUE!
- | #VALUE! | #VALUE! | - | #VALUE! | - | #VALUE! | - | #VALUE! | #VALUE!
- | #VALUE! | #VALUE! | - | #VALUE! | - | #VALUE! | - | #VALUE! | #VALUE!
- | #VALUE! | #VALUE! | - | #VALUE! | - | #VALUE! | - | #VALUE! | #VALUE!
- | #VALUE! | #VALUE! | - | #VALUE! | - | #VALUE! | - | #VALUE! | #VALUE!
- | #VALUE! | #VALUE! | - | #VALUE! | - | #VALUE! | - | #VALUE! | #VALUE!
- | #VALUE! | #VALUE! | - | #VALUE! | - | #VALUE! | - | #VALUE! | #VALUE!
- | #VALUE! | #VALUE! | - | #VALUE! | - | #VALUE! | - | #VALUE! | #VALUE!
- | #VALUE! | #VALUE! | - | #VALUE! | - | #VALUE! | - | #VALUE! | #VALUE!
- | #VALUE! | #VALUE! | - | #VALUE! | - | #VALUE! | - | #VALUE! | #VALUE!
- | #VALUE! | #VALUE! | - | #VALUE! | - | #VALUE! | - | #VALUE! | #VALUE!
- | #VALUE! | #VALUE! | - | #VALUE! | - | #VALUE! | - | #VALUE! | #VALUE!
- | #VALUE! | #VALUE! | - | #VALUE! | - | #VALUE! | - | #VALUE! | #VALUE!
- | #VALUE! | #VALUE! | - | #VALUE! | - | #VALUE! | - | #VALUE! | #VALUE!
- | #VALUE! | #VALUE! | - | #VALUE! | - | #VALUE! | - | #VALUE! | #VALUE!
- | #VALUE! | #VALUE! | - | #VALUE! | - | #VALUE! | - | #VALUE! | #VALUE!
- | #VALUE! | #VALUE! | - | #VALUE! | - | #VALUE! | - | #VALUE! | #VALUE!
- | #VALUE! | #VALUE! | - | #VALUE! | - | #VALUE! | - | #VALUE! | #VALUE!
- | #VALUE! | #VALUE! | - | #VALUE! | - | #VALUE! | - | #VALUE! | #VALUE!
- | #VALUE! | #VALUE! | - | #VALUE! | - | #VALUE! | - | #VALUE! | #VALUE!
- | #VALUE! | #VALUE! | - | #VALUE! | - | #VALUE! | - | #VALUE! | #VALUE!
- | #VALUE! | #VALUE! | - | #VALUE! | - | #VALUE! | - | #VALUE! | #VALUE!
- | #VALUE! | #VALUE! | - | #VALUE! | - | #VALUE! | - | #VALUE! | #VALUE!
- | #VALUE! | #VALUE! | - | #VALUE! | - | #VALUE! | - | #VALUE! | #VALUE!
- | #VALUE! | #VALUE! | - | #VALUE! | - | #VALUE! | - | #VALUE! | #VALUE!
- | #VALUE! | #VALUE! | - | #VALUE! | - | #VALUE! | - | #VALUE! | #VALUE!
- | #VALUE! | #VALUE! | - | #VALUE! | - | #VALUE! | - | #VALUE! | #VALUE!
- | #VALUE! | #VALUE! | - | #VALUE! | - | #VALUE! | - | #VALUE! | #VALUE!
- | #VALUE! | #VALUE! | - | #VALUE! | - | #VALUE! | - | #VALUE! | #VALUE!
- | #VALUE! | #VALUE! | - | #VALUE! | - | #VALUE! | - | #VALUE! | #VALUE!
- | #VALUE! | #VALUE! | - | #VALUE! | - | #VALUE! | - | #VALUE! | #VALUE!
- | #VALUE! | #VALUE! | - | #VALUE! | - | #VALUE! | - | #VALUE! | #VALUE!
- | #VALUE! | #VALUE! | - | #VALUE! | - | #VALUE! | - | #VALUE! | #VALUE!
- | #VALUE! | #VALUE! | - | #VALUE! | - | #VALUE! | - | #VALUE! | #VALUE!
- | #VALUE! | #VALUE! | - | #VALUE! | - | #VALUE! | - | #VALUE! | #VALUE!
- | #VALUE! | #VALUE! | - | #VALUE! | - | #VALUE! | - | #VALUE! | #VALUE!
- | #VALUE! | #VALUE! | - | #VALUE! | - | #VALUE! | - | #VALUE! | #VALUE!
- | #VALUE! | #VALUE! | - | #VALUE! | - | #VALUE! | - | #VALUE! | #VALUE!
- | #VALUE! | #VALUE! | - | #VALUE! | - | #VALUE! | - | #VALUE! | #VALUE!
- | #VALUE! | #VALUE! | - | #VALUE! | - | #VALUE! | - | #VALUE! | #VALUE!
- | #VALUE! | #VALUE! | - | #VALUE! | - | #VALUE! | - | #VALUE! | #VALUE!
- | #VALUE! | #VALUE! | - | #VALUE! | - | #VALUE! | - | #VALUE! | #VALUE!
- | #VALUE! | #VALUE! | - | #VALUE! | - | #VALUE! | - | #VALUE! | #VALUE!
- | #VALUE! | #VALUE! | - | #VALUE! | - | #VALUE! | - | #VALUE! | #VALUE!
- | #VALUE! | #VALUE! | - | #VALUE! | - | #VALUE! | - | #VALUE! | #VALUE!
- | #VALUE! | #VALUE! | - | #VALUE! | - | #VALUE! | - | #VALUE! | #VALUE!
- | #VALUE! | #VALUE! | - | #VALUE! | - | #VALUE! | - | #VALUE! | #VALUE!
- | #VALUE! | #VALUE! | - | #VALUE! | - | #VALUE! | - | #VALUE! | #VALUE!
- | #VALUE! | #VALUE! | - | #VALUE! | - | #VALUE! | - | #VALUE! | #VALUE!
- | #VALUE! | #VALUE! | - | #VALUE! | - | #VALUE! | - | #VALUE! | #VALUE!
- | #VALUE! | #VALUE! | - | #VALUE! | - | #VALUE! | - | #VALUE! | #VALUE!
- | #VALUE! | #VALUE! | - | #VALUE! | - | #VALUE! | - | #VALUE! | #VALUE!
- | #VALUE! | #VALUE! | - | #VALUE! | - | #VALUE! | - | #VALUE! | #VALUE!
- | #VALUE! | #VALUE! | - | #VALUE! | - | #VALUE! | - | #VALUE! | #VALUE!
- | #VALUE! | #VALUE! | - | #VALUE! | - | #VALUE! | - | #VALUE! | #VALUE!
- | #VALUE! | #VALUE! | - | #VALUE! | - | #VALUE! | - | #VALUE! | #VALUE!
- | #VALUE! | #VALUE! | - | #VALUE! | - | #VALUE! | - | #VALUE! | #VALUE!
- | #VALUE! | #VALUE! | - | #VALUE! | - | #VALUE! | - | #VALUE! | #VALUE!
- | #VALUE! | #VALUE! | - | #VALUE! | - | #VALUE! | - | #VALUE! | #VALUE!
- | #VALUE! | #VALUE! | - | #VALUE! | - | #VALUE! | - | #VALUE! | #VALUE!
- | #VALUE! | #VALUE! | - | #VALUE! | - | #VALUE! | - | #VALUE! | #VALUE!
- | #VALUE! | #VALUE! | - | #VALUE! | - | #VALUE! | - | #VALUE! | #VALUE!
- | #VALUE! | #VALUE! | - | #VALUE! | - | #VALUE! | - | #VALUE! | #VALUE!
- | #VALUE! | #VALUE! | - | #VALUE! | - | #VALUE! | - | #VALUE! | #VALUE!
- | #VALUE! | #VALUE! | - | #VALUE! | - | #VALUE! | - | #VALUE! | #VALUE!
- | #VALUE! | #VALUE! | - | #VALUE! | - | #VALUE! | - | #VALUE! | #VALUE!
- | #VALUE! | #VALUE! | - | #VALUE! | - | #VALUE! | - | #VALUE! | #VALUE!
- | #VALUE! | #VALUE! | - | #VALUE! | - | #VALUE! | - | #VALUE! | #VALUE!
- | #VALUE! | #VALUE! | - | #VALUE! | - | #VALUE! | - | #VALUE! | #VALUE!
- | #VALUE! | #VALUE! | - | #VALUE! | - | #VALUE! | - | #VALUE! | #VALUE!
- | #VALUE! | #VALUE! | - | #VALUE! | - | #VALUE! | - | #VALUE! | #VALUE!
- | #VALUE! | #VALUE! | - | #VALUE! | - | #VALUE! | - | #VALUE! | #VALUE!
- | #VALUE! | #VALUE! | - | #VALUE! | - | #VALUE! | - | #VALUE! | #VALUE!
- | #VALUE! | #VALUE! | - | #VALUE! | - | #VALUE! | - | #VALUE! | #VALUE!
- | #VALUE! | #VALUE! | - | #VALUE! | - | #VALUE! | - | #VALUE! | #VALUE!
- | #VALUE! | #VALUE! | - | #VALUE! | - | #VALUE! | - | #VALUE! | #VALUE!
- | #VALUE! | #VALUE! | - | #VALUE! | - | #VALUE! | - | #VALUE! | #VALUE!
- | #VALUE! | #VALUE! | - | #VALUE! | - | #VALUE! | - | #VALUE! | #VALUE!
- | #VALUE! | #VALUE! | - | #VALUE! | - | #VALUE! | - | #VALUE! | #VALUE!
- | #VALUE! | #VALUE! | - | #VALUE! | - | #VALUE! | - | #VALUE! | #VALUE!
- | #VALUE! | #VALUE! | - | #VALUE! | - | #VALUE! | - | #VALUE! | #VALUE!
- | #VALUE! | #VALUE! | - | #VALUE! | - | #VALUE! | - | #VALUE! | #VALUE!
- | #VALUE! | #VALUE! | - | #VALUE! | - | #VALUE! | - | #VALUE! | #VALUE!
- | #VALUE! | #VALUE! | - | #VALUE! | - | #VALUE! | - | #VALUE! | #VALUE!
- | #VALUE! | #VALUE! | - | #VALUE! | - | #VALUE! | - | #VALUE! | #VALUE!
- | #VALUE! | #VALUE! | - | #VALUE! | - | #VALUE! | - | #VALUE! | #VALUE!
- | #VALUE! | #VALUE! | - | #VALUE! | - | #VALUE! | - | #VALUE! | #VALUE!
- | #VALUE! | #VALUE! | - | #VALUE! | - | #VALUE! | - | #VALUE! | #VALUE!
- | #VALUE! | #VALUE! | - | #VALUE! | - | #VALUE! | - | #VALUE! | #VALUE!
- | #VALUE! | #VALUE! | - | #VALUE! | - | #VALUE! | - | #VALUE! | #VALUE!
- | #VALUE! | #VALUE! | - | #VALUE! | - | #VALUE! | - | #VALUE! | #VALUE!
- | #VALUE! | #VALUE! | - | #VALUE! | - | #VALUE! | - | #VALUE! | #VALUE!
- | #VALUE! | #VALUE! | - | #VALUE! | - | #VALUE! | - | #VALUE! | #VALUE!
- | #VALUE! | #VALUE! | - | #VALUE! | - | #VALUE! | - | #VALUE! | #VALUE!
- | #VALUE! | #VALUE! | - | #VALUE! | - | #VALUE! | - | #VALUE! | #VALUE!
- | #VALUE! | #VALUE! | - | #VALUE! | - | #VALUE! | - | #VALUE! | #VALUE!
- | #VALUE! | #VALUE! | - | #VALUE! | - | #VALUE! | - | #VALUE! | #VALUE!
- | #VALUE! | #VALUE! | - | #VALUE! | - | #VALUE! | - | #VALUE! | #VALUE!
- | #VALUE! | #VALUE! | - | #VALUE! | - | #VALUE! | - | #VALUE! | #VALUE!
- | #VALUE! | #VALUE! | - | #VALUE! | - | #VALUE! | - | #VALUE! | #VALUE!
- | #VALUE! | #VALUE! | - | #VALUE! | - | #VALUE! | - | #VALUE! | #VALUE!
- | #VALUE! | #VALUE! | - | #VALUE! | - | #VALUE! | - | #VALUE! | #VALUE!
- | #VALUE! | #VALUE! | - | #VALUE! | - | #VALUE! | - | #VALUE! | #VALUE!
- | #VALUE! | #VALUE! | - | #VALUE! | - | #VALUE! | - | #VALUE! | #VALUE!
- | #VALUE! | #VALUE! | - | #VALUE! | - | #VALUE! | - | #VALUE! | #VALUE!
- | #VALUE! | #VALUE! | - | #VALUE! | - | #VALUE! | - | #VALUE! | #VALUE!
- | #VALUE! | #VALUE! | - | #VALUE! | - | #VALUE! | - | #VALUE! | #VALUE!
- | #VALUE! | #VALUE! | - | #VALUE! | - | #VALUE! | - | #VALUE! | #VALUE!
- | #VALUE! | #VALUE! | - | #VALUE! | - | #VALUE! | - | #VALUE! | #VALUE!
- | #VALUE! | #VALUE! | - | #VALUE! | - | #VALUE! | - | #VALUE! | #VALUE!
- | #VALUE! | #VALUE! | - | #VALUE! | - | #VALUE! | - | #VALUE! | #VALUE!
- | #VALUE! | #VALUE! | - | #VALUE! | - | #VALUE! | - | #VALUE! | #VALUE!
- | #VALUE! | #VALUE! | - | #VALUE! | - | #VALUE! | - | #VALUE! | #VALUE!
- | #VALUE! | #VALUE! | - | #VALUE! | - | #VALUE! | - | #VALUE! | #VALUE!
- | #VALUE! | #VALUE! | - | #VALUE! | - | #VALUE! | - | #VALUE! | #VALUE!
- | #VALUE! | #VALUE! | - | #VALUE! | - | #VALUE! | - | #VALUE! | #VALUE!
- | #VALUE! | #VALUE! | - | #VALUE! | - | #VALUE! | - | #VALUE! | #VALUE!
- | #VALUE! | #VALUE! | - | #VALUE! | - | #VALUE! | - | #VALUE! | #VALUE!
- | #VALUE! | #VALUE! | - | #VALUE! | - | #VALUE! | - | #VALUE! | #VALUE!
- | #VALUE! | #VALUE! | - | #VALUE! | - | #VALUE! | - | #VALUE! | #VALUE!
- | #VALUE! | #VALUE! | - | #VALUE! | - | #VALUE! | - | #VALUE! | #VALUE!
- | #VALUE! | #VALUE! | - | #VALUE! | - | #VALUE! | - | #VALUE! | #VALUE!
- | #VALUE! | #VALUE! | - | #VALUE! | - | #VALUE! | - | #VALUE! | #VALUE!
- | #VALUE! | #VALUE! | - | #VALUE! | - | #VALUE! | - | #VALUE! | #VALUE!
- | #VALUE! | #VALUE! | - | #VALUE! | - | #VALUE! | - | #VALUE! | #VALUE!
- | #VALUE! | #VALUE! | - | #VALUE! | - | #VALUE! | - | #VALUE! | #VALUE!
- | #VALUE! | #VALUE! | - | #VALUE! | - | #VALUE! | - | #VALUE! | #VALUE!
- | #VALUE! | #VALUE! | - | #VALUE! | - | #VALUE! | - | #VALUE! | #VALUE!
- | #VALUE! | #VALUE! | - | #VALUE! | - | #VALUE! | - | #VALUE! | #VALUE!
- | #VALUE! | #VALUE! | - | #VALUE! | - | #VALUE! | - | #VALUE! | #VALUE!
- | #VALUE! | #VALUE! | - | #VALUE! | - | #VALUE! | - | #VALUE! | #VALUE!
- | #VALUE! | #VALUE! | - | #VALUE! | - | #VALUE! | - | #VALUE! | #VALUE!
- | #VALUE! | #VALUE! | - | #VALUE! | - | #VALUE! | - | #VALUE! | #VALUE!
- | #VALUE! | #VALUE! | - | #VALUE! | - | #VALUE! | - | #VALUE! | #VALUE!
- | #VALUE! | #VALUE! | - | #VALUE! | - | #VALUE! | - | #VALUE! | #VALUE!
- | #VALUE! | #VALUE! | - | #VALUE! | - | #VALUE! | - | #VALUE! | #VALUE!
- | #VALUE! | #VALUE! | - | #VALUE! | - | #VALUE! | - | #VALUE! | #VALUE!
- | #VALUE! | #VALUE! | - | #VALUE! | - | #VALUE! | - | #VALUE! | #VALUE!
- | #VALUE! | #VALUE! | - | #VALUE! | - | #VALUE! | - | #VALUE! | #VALUE!
- | #VALUE! | #VALUE! | - | #VALUE! | - | #VALUE! | - | #VALUE! | #VALUE!
- | #VALUE! | #VALUE! | - | #VALUE! | - | #VALUE! | - | #VALUE! | #VALUE!
- | #VALUE! | #VALUE! | - | #VALUE! | - | #VALUE! | - | #VALUE! | #VALUE!
- | #VALUE! | #VALUE! | - | #VALUE! | - | #VALUE! | - | #VALUE! | #VALUE!
- | #VALUE! | #VALUE! | - | #VALUE! | - | #VALUE! | - | #VALUE! | #VALUE!
- | #VALUE! | #VALUE! | - | #VALUE! | - | #VALUE! | - | #VALUE! | #VALUE!
- | #VALUE! | #VALUE! | - | #VALUE! | - | #VALUE! | - | #VALUE! | #VALUE!
- | #VALUE! | #VALUE! | - | #VALUE! | - | #VALUE! | - | #VALUE! | #VALUE!
- | #VALUE! | #VALUE! | - | #VALUE! | - | #VALUE! | - | #VALUE! | #VALUE!
- | #VALUE! | #VALUE! | - | #VALUE! | - | #VALUE! | - | #VALUE! | #VALUE!
- | #VALUE! | #VALUE! | - | #VALUE! | - | #VALUE! | - | #VALUE! | #VALUE!
- | #VALUE! | #VALUE! | - | #VALUE! | - | #VALUE! | - | #VALUE! | #VALUE!
- | #VALUE! | #VALUE! | - | #VALUE! | - | #VALUE! | - | #VALUE! | #VALUE!
- | #VALUE! | #VALUE! | - | #VALUE! | - | #VALUE! | - | #VALUE! | #VALUE!
- | #VALUE! | #VALUE! | - | #VALUE! | - | #VALUE! | - | #VALUE! | #VALUE!
- | #VALUE! | #VALUE! | - | #VALUE! | - | #VALUE! | - | #VALUE! | #VALUE!
- | #VALUE! | #VALUE! | - | #VALUE! | - | #VALUE! | - | #VALUE! | #VALUE!
- | #VALUE! | #VALUE! | - | #VALUE! | - | #VALUE! | - | #VALUE! | #VALUE!
- | #VALUE! | #VALUE! | - | #VALUE! | - | #VALUE! | - | #VALUE! | #VALUE!
- | #VALUE! | #VALUE! | - | #VALUE! | - | #VALUE! | - | #VALUE! | #VALUE!
- | #VALUE! | #VALUE! | - | #VALUE! | - | #VALUE! | - | #VALUE! | #VALUE!
- | #VALUE! | #VALUE! | - | #VALUE! | - | #VALUE! | - | #VALUE! | #VALUE!
- | #VALUE! | #VALUE! | - | #VALUE! | - | #VALUE! | - | #VALUE! | #VALUE!
- | #VALUE! | #VALUE! | - | #VALUE! | - | #VALUE! | - | #VALUE! | #VALUE!
- | #VALUE! | #VALUE! | - | #VALUE! | - | #VALUE! | - | #VALUE! | #VALUE!
- | #VALUE! | #VALUE! | - | #VALUE! | - | #VALUE! | - | #VALUE! | #VALUE!
- | #VALUE! | #VALUE! | - | #VALUE! | - | #VALUE! | - | #VALUE! | #VALUE!
- | #VALUE! | #VALUE! | - | #VALUE! | - | #VALUE! | - | #VALUE! | #VALUE!
- | #VALUE! | #VALUE! | - | #VALUE! | - | #VALUE! | - | #VALUE! | #VALUE!
- | #VALUE! | #VALUE! | - | #VALUE! | - | #VALUE! | - | #VALUE! | #VALUE!
- | #VALUE! | #VALUE! | - | #VALUE! | - | #VALUE! | - | #VALUE! | #VALUE!
- | #VALUE! | #VALUE! | - | #VALUE! | - | #VALUE! | - | #VALUE! | #VALUE!
- | #VALUE! | #VALUE! | - | #VALUE! | - | #VALUE! | - | #VALUE! | #VALUE!
- | #VALUE! | #VALUE! | - | #VALUE! | - | #VALUE! | - | #VALUE! | #VALUE!
- | #VALUE! | #VALUE! | - | #VALUE! | - | #VALUE! | - | #VALUE! | #VALUE!
- | #VALUE! | #VALUE! | - | #VALUE! | - | #VALUE! | - | #VALUE! | #VALUE!
- | #VALUE! | #VALUE! | - | #VALUE! | - | #VALUE! | - | #VALUE! | #VALUE!
- | #VALUE! | #VALUE! | - | #VALUE! | - | #VALUE! | - | #VALUE! | #VALUE!
- | #VALUE! | #VALUE! | - | #VALUE! | - | #VALUE! | - | #VALUE! | #VALUE!
- | #VALUE! | #VALUE! | - | #VALUE! | - | #VALUE! | - | #VALUE! | #VALUE!
- | #VALUE! | #VALUE! | - | #VALUE! | - | #VALUE! | - | #VALUE! | #VALUE!
- | #VALUE! | #VALUE! | - | #VALUE! | - | #VALUE! | - | #VALUE! | #VALUE!
- | #VALUE! | #VALUE! | - | #VALUE! | - | #VALUE! | - | #VALUE! | #VALUE!
- | #VALUE! | #VALUE! | - | #VALUE! | - | #VALUE! | - | #VALUE! | #VALUE!
- | #VALUE! | #VALUE! | - | #VALUE! | - | #VALUE! | - | #VALUE! | #VALUE!
- | #VALUE! | #VALUE! | - | #VALUE! | - | #VALUE! | - | #VALUE! | #VALUE!
- | #VALUE! | #VALUE! | - | #VALUE! | - | #VALUE! | - | #VALUE! | #VALUE!
- | #VALUE! | #VALUE! | - | #VALUE! | - | #VALUE! | - | #VALUE! | #VALUE!
- | #VALUE! | #VALUE! | - | #VALUE! | - | #VALUE! | - | #VALUE! | #VALUE!
- | #VALUE! | #VALUE! | - | #VALUE! | - | #VALUE! | - | #VALUE! | #VALUE!
- | #VALUE! | #VALUE! | - | #VALUE! | - | #VALUE! | - | #VALUE! | #VALUE!
- | #VALUE! | #VALUE! | - | #VALUE! | - | #VALUE! | - | #VALUE! | #VALUE!
- | #VALUE! | #VALUE! | - | #VALUE! | - | #VALUE! | - | #VALUE! | #VALUE!
- | #VALUE! | #VALUE! | - | #VALUE! | - | #VALUE! | - | #VALUE! | #VALUE!
- | #VALUE! | #VALUE! | - | #VALUE! | - | #VALUE! | - | #VALUE! | #VALUE!
- | #VALUE! | #VALUE! | - | #VALUE! | - | #VALUE! | - | #VALUE! | #VALUE!
- | #VALUE! | #VALUE! | - | #VALUE! | - | #VALUE! | - | #VALUE! | #VALUE!
- | #VALUE! | #VALUE! | - | #VALUE! | - | #VALUE! | - | #VALUE! | #VALUE!
- | #VALUE! | #VALUE! | - | #VALUE! | - | #VALUE! | - | #VALUE! | #VALUE!
- | #VALUE! | #VALUE! | - | #VALUE! | - | #VALUE! | - | #VALUE! | #VALUE!
- | #VALUE! | #VALUE! | - | #VALUE! | - | #VALUE! | - | #VALUE! | #VALUE!
- | #VALUE! | #VALUE! | - | #VALUE! | - | #VALUE! | - | #VALUE! | #VALUE!
- | #VALUE! | #VALUE! | - | #VALUE! | - | #VALUE! | - | #VALUE! | #VALUE!
- | #VALUE! | #VALUE! | - | #VALUE! | - | #VALUE! | - | #VALUE! | #VALUE!
- | #VALUE! | #VALUE! | - | #VALUE! | - | #VALUE! | - | #VALUE! | #VALUE!
- | #VALUE! | #VALUE! | - | #VALUE! | - | #VALUE! | - | #VALUE! | #VALUE!
- | #VALUE! | #VALUE! | - | #VALUE! | - | #VALUE! | - | #VALUE! | #VALUE!
- | #VALUE! | #VALUE! | - | #VALUE! | - | #VALUE! | - | #VALUE! | #VALUE!
- | #VALUE! | #VALUE! | - | #VALUE! | - | #VALUE! | - | #VALUE! | #VALUE!
- | #VALUE! | #VALUE! | - | #VALUE! | - | #VALUE! | - | #VALUE! | #VALUE!
- | #VALUE! | #VALUE! | - | #VALUE! | - | #VALUE! | - | #VALUE! | #VALUE!
- | #VALUE! | #VALUE! | - | #VALUE! | - | #VALUE! | - | #VALUE! | #VALUE!
- | #VALUE! | #VALUE! | - | #VALUE! | - | #VALUE! | - | #VALUE! | #VALUE!
- | #VALUE! | #VALUE! | - | #VALUE! | - | #VALUE! | - | #VALUE! | #VALUE!
- | #VALUE! | #VALUE! | - | #VALUE! | - | #VALUE! | - | #VALUE! | #VALUE!
- | #VALUE! | #VALUE! | - | #VALUE! | - | #VALUE! | - | #VALUE! | #VALUE!
- | #VALUE! | #VALUE! | - | #VALUE! | - | #VALUE! | - | #VALUE! | #VALUE!
- | #VALUE! | #VALUE! | - | #VALUE! | - | #VALUE! | - | #VALUE! | #VALUE!
- | #VALUE! | #VALUE! | - | #VALUE! | - | #VALUE! | - | #VALUE! | #VALUE!
- | #VALUE! | #VALUE! | - | #VALUE! | - | #VALUE! | - | #VALUE! | #VALUE!
- | #VALUE! | #VALUE! | - | #VALUE! | - | #VALUE! | - | #VALUE! | #VALUE!
- | #VALUE! | #VALUE! | - | #VALUE! | - | #VALUE! | - | #VALUE! | #VALUE!
- | #VALUE! | #VALUE! | - | #VALUE! | - | #VALUE! | - | #VALUE! | #VALUE!
- | #VALUE! | #VALUE! | - | #VALUE! | - | #VALUE! | - | #VALUE! | #VALUE!
- | #VALUE! | #VALUE! | - | #VALUE! | - | #VALUE! | - | #VALUE! | #VALUE!
- | #VALUE! | #VALUE! | - | #VALUE! | - | #VALUE! | - | #VALUE! | #VALUE!
- | #VALUE! | #VALUE! | - | #VALUE! | - | #VALUE! | - | #VALUE! | #VALUE!
- | #VALUE! | #VALUE! | - | #VALUE! | - | #VALUE! | - | #VALUE! | #VALUE!
- | #VALUE! | #VALUE! | - | #VALUE! | - | #VALUE! | - | #VALUE! | #VALUE!
- | #VALUE! | #VALUE! | - | #VALUE! | - | #VALUE! | - | #VALUE! | #VALUE!
- | #VALUE! | #VALUE! | - | #VALUE! | - | #VALUE! | - | #VALUE! | #VALUE!
- | #VALUE! | #VALUE! | - | #VALUE! | - | #VALUE! | - | #VALUE! | #VALUE!
- | #VALUE! | #VALUE! | - | #VALUE! | - | #VALUE! | - | #VALUE! | #VALUE!
- | #VALUE! | #VALUE! | - | #VALUE! | - | #VALUE! | - | #VALUE! | #VALUE!
- | #VALUE! | #VALUE! | - | #VALUE! | - | #VALUE! | - | #VALUE! | #VALUE!
- | #VALUE! | #VALUE! | - | #VALUE! | - | #VALUE! | - | #VALUE! | #VALUE!
- | #VALUE! | #VALUE! | - | #VALUE! | - | #VALUE! | - | #VALUE! | #VALUE!
- | #VALUE! | #VALUE! | - | #VALUE! | - | #VALUE! | - | #VALUE! | #VALUE!
- | #VALUE! | #VALUE! | - | #VALUE! | - | #VALUE! | - | #VALUE! | #VALUE!
- | #VALUE! | #VALUE! | - | #VALUE! | - | #VALUE! | - | #VALUE! | #VALUE!
- | #VALUE! | #VALUE! | - | #VALUE! | - | #VALUE! | - | #VALUE! | #VALUE!
- | #VALUE! | #VALUE! | - | #VALUE! | - | #VALUE! | - | #VALUE! | #VALUE!
- | #VALUE! | #VALUE! | - | #VALUE! | - | #VALUE! | - | #VALUE! | #VALUE!
- | #VALUE! | #VALUE! | - | #VALUE! | - | #VALUE! | - | #VALUE! | #VALUE!
- | #VALUE! | #VALUE! | - | #VALUE! | - | #VALUE! | - | #VALUE! | #VALUE!
- | #VALUE! | #VALUE! | - | #VALUE! | - | #VALUE! | - | #VALUE! | #VALUE!
- | #VALUE! | #VALUE! | - | #VALUE! | - | #VALUE! | - | #VALUE! | #VALUE!
- | #VALUE! | #VALUE! | - | #VALUE! | - | #VALUE! | - | #VALUE! | #VALUE!
- | #VALUE! | #VALUE! | - | #VALUE! | - | #VALUE! | - | #VALUE! | #VALUE!
- | #VALUE! | #VALUE! | - | #VALUE! | - | #VALUE! | - | #VALUE! | #VALUE!
- | #VALUE! | #VALUE! | - | #VALUE! | - | #VALUE! | - | #VALUE! | #VALUE!
- | #VALUE! | #VALUE! | - | #VALUE! | - | #VALUE! | - | #VALUE! | #VALUE!
- | #VALUE! | #VALUE! | - | #VALUE! | - | #VALUE! | - | #VALUE! | #VALUE!
- | #VALUE! | #VALUE! | - | #VALUE! | - | #VALUE! | - | #VALUE! | #VALUE!
- | #VALUE! | #VALUE! | - | #VALUE! | - | #VALUE! | - | #VALUE! | #VALUE!
- | #VALUE! | #VALUE! | - | #VALUE! | - | #VALUE! | - | #VALUE! | #VALUE!
- | #VALUE! | #VALUE! | - | #VALUE! | - | #VALUE! | - | #VALUE! | #VALUE!
- | #VALUE! | #VALUE! | - | #VALUE! | - | #VALUE! | - | #VALUE! | #VALUE!
- | #VALUE! | #VALUE! | - | #VALUE! | - | #VALUE! | - | #VALUE! | #VALUE!
- | #VALUE! | #VALUE! | - | #VALUE! | - | #VALUE! | - | #VALUE! | #VALUE!
- | #VALUE! | #VALUE! | - | #VALUE! | - | #VALUE! | - | #VALUE! | #VALUE!
- | #VALUE! | #VALUE! | - | #VALUE! | - | #VALUE! | - | #VALUE! | #VALUE!
- | #VALUE! | #VALUE! | - | #VALUE! | - | #VALUE! | - | #VALUE! | #VALUE!
- | #VALUE! | #VALUE! | - | #VALUE! | - | #VALUE! | - | #VALUE! | #VALUE!
- | #VALUE! | #VALUE! | - | #VALUE! | - | #VALUE! | - | #VALUE! | #VALUE!
- | #VALUE! | #VALUE! | - | #VALUE! | - | #VALUE! | - | #VALUE! | #VALUE!
- | #VALUE! | #VALUE! | - | #VALUE! | - | #VALUE! | - | #VALUE! | #VALUE!
- | #VALUE! | #VALUE! | - | #VALUE! | - | #VALUE! | - | #VALUE! | #VALUE!
- | #VALUE! | #VALUE! | - | #VALUE! | - | #VALUE! | - | #VALUE! | #VALUE!
- | #VALUE! | #VALUE! | - | #VALUE! | - | #VALUE! | - | #VALUE! | #VALUE!
- | #VALUE! | #VALUE! | - | #VALUE! | - | #VALUE! | - | #VALUE! | #VALUE!
- | #VALUE! | #VALUE! | - | #VALUE! | - | #VALUE! | - | #VALUE! | #VALUE!
- | #VALUE! | #VALUE! | - | #VALUE! | - | #VALUE! | - | #VALUE! | #VALUE!
- | #VALUE! | #VALUE! | - | #VALUE! | - | #VALUE! | - | #VALUE! | #VALUE!
- | #VALUE! | #VALUE! | - | #VALUE! | - | #VALUE! | - | #VALUE! | #VALUE!
- | #VALUE! | #VALUE! | - | #VALUE! | - | #VALUE! | - | #VALUE! | #VALUE!
- | #VALUE! | #VALUE! | - | #VALUE! | - | #VALUE! | - | #VALUE! | #VALUE!
- | #VALUE! | #VALUE! | - | #VALUE! | - | #VALUE! | - | #VALUE! | #VALUE!
- | #VALUE! | #VALUE! | - | #VALUE! | - | #VALUE! | - | #VALUE! | #VALUE!
- | #VALUE! | #VALUE! | - | #VALUE! | - | #VALUE! | - | #VALUE! | #VALUE!
- | #VALUE! | #VALUE! | - | #VALUE! | - | #VALUE! | - | #VALUE! | #VALUE!
- | #VALUE! | #VALUE! | - | #VALUE! | - | #VALUE! | - | #VALUE! | #VALUE!
- | #VALUE! | #VALUE! | - | #VALUE! | - | #VALUE! | - | #VALUE! | #VALUE!
- | #VALUE! | #VALUE! | - | #VALUE! | - | #VALUE! | - | #VALUE! | #VALUE!
- | #VALUE! | #VALUE! | - | #VALUE! | - | #VALUE! | - | #VALUE! | #VALUE!
- | #VALUE! | #VALUE! | - | #VALUE! | - | #VALUE! | - | #VALUE! | #VALUE!
- | #VALUE! | #VALUE! | - | #VALUE! | - | #VALUE! | - | #VALUE! | #VALUE!
- | #VALUE! | #VALUE! | - | #VALUE! | - | #VALUE! | - | #VALUE! | #VALUE!
- | #VALUE! | #VALUE! | - | #VALUE! | - | #VALUE! | - | #VALUE! | #VALUE!
- | #VALUE! | #VALUE! | - | #VALUE! | - | #VALUE! | - | #VALUE! | #VALUE!
- | #VALUE! | #VALUE! | - | #VALUE! | - | #VALUE! | - | #VALUE! | #VALUE!
- | #VALUE! | #VALUE! | - | #VALUE! | - | #VALUE! | - | #VALUE! | #VALUE!
- | #VALUE! | #VALUE! | - | #VALUE! | - | #VALUE! | - | #VALUE! | #VALUE!
- | #VALUE! | #VALUE! | - | #VALUE! | - | #VALUE! | - | #VALUE! | #VALUE!
- | #VALUE! | #VALUE! | - | #VALUE! | - | #VALUE! | - | #VALUE! | #VALUE!
- | #VALUE! | #VALUE! | - | #VALUE! | - | #VALUE! | - | #VALUE! | #VALUE!
- | #VALUE! | #VALUE! | - | #VALUE! | - | #VALUE! | - | #VALUE! | #VALUE!
- | #VALUE! | #VALUE! | - | #VALUE! | - | #VALUE! | - | #VALUE! | #VALUE!
- | #VALUE! | #VALUE! | - | #VALUE! | - | #VALUE! | - | #VALUE! | #VALUE!
- | #VALUE! | #VALUE! | - | #VALUE! | - | #VALUE! | - | #VALUE! | #VALUE!
- | #VALUE! | #VALUE! | - | #VALUE! | - | #VALUE! | - | #VALUE! | #VALUE!
- | #VALUE! | #VALUE! | - | #VALUE! | - | #VALUE! | - | #VALUE! | #VALUE!
- | #VALUE! | #VALUE! | - | #VALUE! | - | #VALUE! | - | #VALUE! | #VALUE!
- | #VALUE! | #VALUE! | - | #VALUE! | - | #VALUE! | - | #VALUE! | #VALUE!
- | #VALUE! | #VALUE! | - | #VALUE! | - | #VALUE! | - | #VALUE! | #VALUE!
- | #VALUE! | #VALUE! | - | #VALUE! | - | #VALUE! | - | #VALUE! | #VALUE!
- | #VALUE! | #VALUE! | - | #VALUE! | - | #VALUE! | - | #VALUE! | #VALUE!
- | #VALUE! | #VALUE! | - | #VALUE! | - | #VALUE! | - | #VALUE! | #VALUE!
- | #VALUE! | #VALUE! | - | #VALUE! | - | #VALUE! | - | #VALUE! | #VALUE!
- | #VALUE! | #VALUE! | - | #VALUE! | - | #VALUE! | - | #VALUE! | #VALUE!
- | #VALUE! | #VALUE! | - | #VALUE! | - | #VALUE! | - | #VALUE! | #VALUE!
- | #VALUE! | #VALUE! | - | #VALUE! | - | #VALUE! | - | #VALUE! | #VALUE!
- | #VALUE! | #VALUE! | - | #VALUE! | - | #VALUE! | - | #VALUE! | #VALUE!
- | #VALUE! | #VALUE! | - | #VALUE! | - | #VALUE! | - | #VALUE! | #VALUE!
- | #VALUE! | #VALUE! | - | #VALUE! | - | #VALUE! | - | #VALUE! | #VALUE!
- | #VALUE! | #VALUE! | - | #VALUE! | - | #VALUE! | - | #VALUE! | #VALUE!
- | #VALUE! | #VALUE! | - | #VALUE! | - | #VALUE! | - | #VALUE! | #VALUE!
- | #VALUE! | #VALUE! | - | #VALUE! | - | #VALUE! | - | #VALUE! | #VALUE!
- | #VALUE! | #VALUE! | - | #VALUE! | - | #VALUE! | - | #VALUE! | #VALUE!
- | #VALUE! | #VALUE! | - | #VALUE! | - | #VALUE! | - | #VALUE! | #VALUE!
- | #VALUE! | #VALUE! | - | #VALUE! | - | #VALUE! | - | #VALUE! | #VALUE!
- | #VALUE! | #VALUE! | - | #VALUE! | - | #VALUE! | - | #VALUE! | #VALUE!
- | #VALUE! | #VALUE! | - | #VALUE! | - | #VALUE! | - | #VALUE! | #VALUE!
- | #VALUE! | #VALUE! | - | #VALUE! | - | #VALUE! | - | #VALUE! | #VALUE!
- | #VALUE! | #VALUE! | - | #VALUE! | - | #VALUE! | - | #VALUE! | #VALUE!
- | #VALUE! | #VALUE! | - | #VALUE! | - | #VALUE! | - | #VALUE! | #VALUE!
- | #VALUE! | #VALUE! | - | #VALUE! | - | #VALUE! | - | #VALUE! | #VALUE!
- | #VALUE! | #VALUE! | - | #VALUE! | - | #VALUE! | - | #VALUE! | #VALUE!
- | #VALUE! | #VALUE! | - | #VALUE! | - | #VALUE! | - | #VALUE! | #VALUE!
- | #VALUE! | #VALUE! | - | #VALUE! | - | #VALUE! | - | #VALUE! | #VALUE!
- | #VALUE! | #VALUE! | - | #VALUE! | - | #VALUE! | - | #VALUE! | #VALUE!
- | #VALUE! | #VALUE! | - | #VALUE! | - | #VALUE! | - | #VALUE! | #VALUE!
- | #VALUE! | #VALUE! | - | #VALUE! | - | #VALUE! | - | #VALUE! | #VALUE!
- | #VALUE! | #VALUE! | - | #VALUE! | - | #VALUE! | - | #VALUE! | #VALUE!
- | #VALUE! | #VALUE! | - | #VALUE! | - | #VALUE! | - | #VALUE! | #VALUE!
- | #VALUE! | #VALUE! | - | #VALUE! | - | #VALUE! | - | #VALUE! | #VALUE!
- | #VALUE! | #VALUE! | - | #VALUE! | - | #VALUE! | - | #VALUE! | #VALUE!
- | #VALUE! | #VALUE! | - | #VALUE! | - | #VALUE! | - | #VALUE! | #VALUE!
- | #VALUE! | #VALUE! | - | #VALUE! | - | #VALUE! | - | #VALUE! | #VALUE!
- | #VALUE! | #VALUE! | - | #VALUE! | - | #VALUE! | - | #VALUE! | #VALUE!
- | #VALUE! | #VALUE! | - | #VALUE! | - | #VALUE! | - | #VALUE! | #VALUE!
- | #VALUE! | #VALUE! | - | #VALUE! | - | #VALUE! | - | #VALUE! | #VALUE!
- | #VALUE! | #VALUE! | - | #VALUE! | - | #VALUE! | - | #VALUE! | #VALUE!
- | #VALUE! | #VALUE! | - | #VALUE! | - | #VALUE! | - | #VALUE! | #VALUE!
- | #VALUE! | #VALUE! | - | #VALUE! | - | #VALUE! | - | #VALUE! | #VALUE!
- | #VALUE! | #VALUE! | - | #VALUE! | - | #VALUE! | - | #VALUE! | #VALUE!
- | #VALUE! | #VALUE! | - | #VALUE! | - | #VALUE! | - | #VALUE! | #VALUE!
- | #VALUE! | #VALUE! | - | #VALUE! | - | #VALUE! | - | #VALUE! | #VALUE!
- | #VALUE! | #VALUE! | - | #VALUE! | - | #VALUE! | - | #VALUE! | #VALUE!
- | #VALUE! | #VALUE! | - | #VALUE! | - | #VALUE! | - | #VALUE! | #VALUE!
- | #VALUE! | #VALUE! | - | #VALUE! | - | #VALUE! | - | #VALUE! | #VALUE!
- | #VALUE! | #VALUE! | - | #VALUE! | - | #VALUE! | - | #VALUE! | #VALUE!
- | #VALUE! | #VALUE! | - | #VALUE! | - | #VALUE! | - | #VALUE! | #VALUE!
- | #VALUE! | #VALUE! | - | #VALUE! | - | #VALUE! | - | #VALUE! | #VALUE!
- | #VALUE! | #VALUE! | - | #VALUE! | - | #VALUE! | - | #VALUE! | #VALUE!
- | #VALUE! | #VALUE! | - | #VALUE! | - | #VALUE! | - | #VALUE! | #VALUE!
- | #VALUE! | #VALUE! | - | #VALUE! | - | #VALUE! | - | #VALUE! | #VALUE!
- | #VALUE! | #VALUE! | - | #VALUE! | - | #VALUE! | - | #VALUE! | #VALUE!
- | #VALUE! | #VALUE! | - | #VALUE! | - | #VALUE! | - | #VALUE! | #VALUE!
- | #VALUE! | #VALUE! | - | #VALUE! | - | #VALUE! | - | #VALUE! | #VALUE!
- | #VALUE! | #VALUE! | - | #VALUE! | - | #VALUE! | - | #VALUE! | #VALUE!
- | #VALUE! | #VALUE! | - | #VALUE! | - | #VALUE! | - | #VALUE! | #VALUE!
- | #VALUE! | #VALUE! | - | #VALUE! | - | #VALUE! | - | #VALUE! | #VALUE!
- | #VALUE! | #VALUE! | - | #VALUE! | - | #VALUE! | - | #VALUE! | #VALUE!
- | #VALUE! | #VALUE! | - | #VALUE! | - | #VALUE! | - | #VALUE! | #VALUE!
- | #VALUE! | #VALUE! | - | #VALUE! | - | #VALUE! | - | #VALUE! | #VALUE!
- | #VALUE! | #VALUE! | - | #VALUE! | - | #VALUE! | - | #VALUE! | #VALUE!
- | #VALUE! | #VALUE! | - | #VALUE! | - | #VALUE! | - | #VALUE! | #VALUE!
- | #VALUE! | #VALUE! | - | #VALUE! | - | #VALUE! | - | #VALUE! | #VALUE!
- | #VALUE! | #VALUE! | - | #VALUE! | - | #VALUE! | - | #VALUE! | #VALUE!
- | #VALUE! | #VALUE! | - | #VALUE! | - | #VALUE! | - | #VALUE! | #VALUE!
- | #VALUE! | #VALUE! | - | #VALUE! | - | #VALUE! | - | #VALUE! | #VALUE!
- | #VALUE! | #VALUE! | - | #VALUE! | - | #VALUE! | - | #VALUE! | #VALUE!
- | #VALUE! | #VALUE! | - | #VALUE! | - | #VALUE! | - | #VALUE! | #VALUE!
- | #VALUE! | #VALUE! | - | #VALUE! | - | #VALUE! | - | #VALUE! | #VALUE!
- | #VALUE! | #VALUE! | - | #VALUE! | - | #VALUE! | - | #VALUE! | #VALUE!
- | #VALUE! | #VALUE! | - | #VALUE! | - | #VALUE! | - | #VALUE! | #VALUE!
- | #VALUE! | #VALUE! | - | #VALUE! | - | #VALUE! | - | #VALUE! | #VALUE!
- | #VALUE! | #VALUE! | - | #VALUE! | - | #VALUE! | - | #VALUE! | #VALUE!
- | #VALUE! | #VALUE! | - | #VALUE! | - | #VALUE! | - | #VALUE! | #VALUE!
- | #VALUE! | #VALUE! | - | #VALUE! | - | #VALUE! | - | #VALUE! | #VALUE!
- | #VALUE! | #VALUE! | - | #VALUE! | - | #VALUE! | - | #VALUE! | #VALUE!
- | #VALUE! | #VALUE! | - | #VALUE! | - | #VALUE! | - | #VALUE! | #VALUE!
- | #VALUE! | #VALUE! | - | #VALUE! | - | #VALUE! | - | #VALUE! | #VALUE!
- | #VALUE! | #VALUE! | - | #VALUE! | - | #VALUE! | - | #VALUE! | #VALUE!
- | #VALUE! | #VALUE! | - | #VALUE! | - | #VALUE! | - | #VALUE! | #VALUE!
- | #VALUE! | #VALUE! | - | #VALUE! | - | #VALUE! | - | #VALUE! | #VALUE!
- | #VALUE! | #VALUE! | - | #VALUE! | - | #VALUE! | - | #VALUE! | #VALUE!
- | #VALUE! | #VALUE! | - | #VALUE! | - | #VALUE! | - | #VALUE! | #VALUE!
- | #VALUE! | #VALUE! | - | #VALUE! | - | #VALUE! | - | #VALUE! | #VALUE!
- | #VALUE! | #VALUE! | - | #VALUE! | - | #VALUE! | - | #VALUE! | #VALUE!
- | #VALUE! | #VALUE! | - | #VALUE! | - | #VALUE! | - | #VALUE! | #VALUE!
- | #VALUE! | #VALUE! | - | #VALUE! | - | #VALUE! | - | #VALUE! | #VALUE!
- | #VALUE! | #VALUE! | - | #VALUE! | - | #VALUE! | - | #VALUE! | #VALUE!
- | #VALUE! | #VALUE! | - | #VALUE! | - | #VALUE! | - | #VALUE! | #VALUE!
- | #VALUE! | #VALUE! | - | #VALUE! | - | #VALUE! | - | #VALUE! | #VALUE!
- | #VALUE! | #VALUE! | 86.6728 | 31.3589 | 86.6728 | 31.3589 | 86.6728 | 31.3589 | 94.0768
- | #VALUE! | #VALUE! | 86.6316 | 31.344 | 86.6316 | 31.344 | 86.6316 | 31.344 | 94.032
- | #VALUE! | #VALUE! | 86.6316 | 31.344 | 86.6316 | 31.344 | 86.6316 | 31.344 | 94.032
- | #VALUE! | #VALUE! | 86.6636 | 31.3556 | 86.6636 | 31.3556 | 86.6636 | 31.3556 | 94.0668
- | #VALUE! | #VALUE! | 86.5568 | 31.317 | 86.5568 | 31.317 | 86.5568 | 31.317 | 93.9509
- | #VALUE! | #VALUE! | 86.6865 | 31.3639 | 86.6865 | 31.3639 | 86.6865 | 31.3639 | 94.0916
- | #VALUE! | #VALUE! | 86.7262 | 31.3782 | 86.7262 | 31.3782 | 86.7262 | 31.3782 | 94.1347
- | #VALUE! | #VALUE! | 86.5187 | 31.3032 | 86.5187 | 31.3032 | 86.5187 | 31.3032 | 93.9095
- | #VALUE! | #VALUE! | 86.5766 | 31.3241 | 86.5766 | 31.3241 | 86.5766 | 31.3241 | 93.9723
- | #VALUE! | #VALUE! | 86.6194 | 31.3396 | 86.6194 | 31.3396 | 86.6194 | 31.3396 | 94.0188
- | #VALUE! | #VALUE! | 86.6743 | 31.3595 | 86.6743 | 31.3595 | 86.6743 | 31.3595 | 94.0784
- | #VALUE! | #VALUE! | 86.5644 | 31.3197 | 86.5644 | 31.3197 | 86.5644 | 31.3197 | 93.9591
- | #VALUE! | #VALUE! | 86.2226 | 31.196 | 86.2226 | 31.196 | 86.2226 | 31.196 | 93.5881
- | #VALUE! | #VALUE! | 86.1128 | 31.1563 | 86.1128 | 31.1563 | 86.1128 | 31.1563 | 93.4689
- | #VALUE! | #VALUE! | 86.2791 | 31.2165 | 86.2791 | 31.2165 | 86.2791 | 31.2165 | 93.6494
- | #VALUE! | #VALUE! | 86.0014 | 31.116 | 86.0014 | 31.116 | 86.0014 | 31.116 | 93.348
- | #VALUE! | #VALUE! | 86.0533 | 31.1348 | 86.0533 | 31.1348 | 86.0533 | 31.1348 | 93.4043
- | #VALUE! | #VALUE! | 86.2257 | 31.1972 | 86.2257 | 31.1972 | 86.2257 | 31.1972 | 93.5915
- | #VALUE! | #VALUE! | 86.4332 | 31.2722 | 86.4332 | 31.2722 | 86.4332 | 31.2722 | 93.8167
- | #VALUE! | #VALUE! | 86.5873 | 31.328 | 86.5873 | 31.328 | 86.5873 | 31.328 | 93.984
- | #VALUE! | #VALUE! | 86.3691 | 31.249 | 86.3691 | 31.249 | 86.3691 | 31.249 | 93.7471
- | #VALUE! | #VALUE! | 86.334 | 31.2363 | 86.334 | 31.2363 | 86.334 | 31.2363 | 93.709
- | #VALUE! | #VALUE! | 86.5126 | 31.301 | 86.5126 | 31.301 | 86.5126 | 31.301 | 93.9029
- | #VALUE! | #VALUE! | 86.5003 | 31.2965 | 86.5003 | 31.2965 | 86.5003 | 31.2965 | 93.8895
- | #VALUE! | #VALUE! | 86.7002 | 31.3688 | 86.7002 | 31.3688 | 86.7002 | 31.3688 | 94.1065
- | #VALUE! | #VALUE! | 86.363 | 31.2468 | 86.363 | 31.2468 | 86.363 | 31.2468 | 93.7405
- | #VALUE! | #VALUE! | 86.4408 | 31.275 | 86.4408 | 31.275 | 86.4408 | 31.275 | 93.8249
- | #VALUE! | #VALUE! | 86.2943 | 31.222 | 86.2943 | 31.222 | 86.2943 | 31.222 | 93.6659
- | #VALUE! | #VALUE! | 86.3706 | 31.2496 | 86.3706 | 31.2496 | 86.3706 | 31.2496 | 93.7487
- | #VALUE! | #VALUE! | 86.2882 | 31.2198 | 86.2882 | 31.2198 | 86.2882 | 31.2198 | 93.6593
- | #VALUE! | #VALUE! | 86.1875 | 31.1833 | 86.1875 | 31.1833 | 86.1875 | 31.1833 | 93.55
- | #VALUE! | #VALUE! | 86.099 | 31.1513 | 86.099 | 31.1513 | 86.099 | 31.1513 | 93.4539
- | #VALUE! | #VALUE! | 86.1997 | 31.1877 | 86.1997 | 31.1877 | 86.1997 | 31.1877 | 93.5632
- | #VALUE! | #VALUE! | 86.3767 | 31.2518 | 86.3767 | 31.2518 | 86.3767 | 31.2518 | 93.7554
- | #VALUE! | #VALUE! | 86.3691 | 31.249 | 86.3691 | 31.249 | 86.3691 | 31.249 | 93.7471
- | #VALUE! | #VALUE! | 86.4012 | 31.2607 | 86.4012 | 31.2607 | 86.4012 | 31.2607 | 93.782
- | #VALUE! | #VALUE! | - | #VALUE! | - | #VALUE! | - | #VALUE! | #VALUE!
- | #VALUE! | #VALUE! | - | #VALUE! | - | #VALUE! | - | #VALUE! | #VALUE!
- | #VALUE! | #VALUE! | - | #VALUE! | - | #VALUE! | - | #VALUE! | #VALUE!
- | #VALUE! | #VALUE! | - | #VALUE! | - | #VALUE! | - | #VALUE! | #VALUE!
- | #VALUE! | #VALUE! | - | #VALUE! | - | #VALUE! | - | #VALUE! | #VALUE!
- | #VALUE! | #VALUE! | - | #VALUE! | - | #VALUE! | - | #VALUE! | #VALUE!
- | #VALUE! | #VALUE! | - | #VALUE! | - | #VALUE! | - | #VALUE! | #VALUE!
- | #VALUE! | #VALUE! | - | #VALUE! | - | #VALUE! | - | #VALUE! | #VALUE!
- | #VALUE! | #VALUE! | - | #VALUE! | - | #VALUE! | - | #VALUE! | #VALUE!
- | #VALUE! | #VALUE! | - | #VALUE! | - | #VALUE! | - | #VALUE! | #VALUE!
- | #VALUE! | #VALUE! | - | #VALUE! | - | #VALUE! | - | #VALUE! | #VALUE!
- | #VALUE! | #VALUE! | - | #VALUE! | - | #VALUE! | - | #VALUE! | #VALUE!
- | #VALUE! | #VALUE! | - | #VALUE! | - | #VALUE! | - | #VALUE! | #VALUE!
- | #VALUE! | #VALUE! | - | #VALUE! | - | #VALUE! | - | #VALUE! | #VALUE!
- | #VALUE! | #VALUE! | - | #VALUE! | - | #VALUE! | - | #VALUE! | #VALUE!
- | #VALUE! | #VALUE! | - | #VALUE! | - | #VALUE! | - | #VALUE! | #VALUE!
- | #VALUE! | #VALUE! | - | #VALUE! | - | #VALUE! | - | #VALUE! | #VALUE!
- | #VALUE! | #VALUE! | - | #VALUE! | - | #VALUE! | - | #VALUE! | #VALUE!
- | #VALUE! | #VALUE! | - | #VALUE! | - | #VALUE! | - | #VALUE! | #VALUE!
- | #VALUE! | #VALUE! | - | #VALUE! | - | #VALUE! | - | #VALUE! | #VALUE!
- | #VALUE! | #VALUE! | - | #VALUE! | - | #VALUE! | - | #VALUE! | #VALUE!
- | #VALUE! | #VALUE! | - | #VALUE! | - | #VALUE! | - | #VALUE! | #VALUE!
- | #VALUE! | #VALUE! | - | #VALUE! | - | #VALUE! | - | #VALUE! | #VALUE!
- | #VALUE! | #VALUE! | - | #VALUE! | - | #VALUE! | - | #VALUE! | #VALUE!
- | #VALUE! | #VALUE! | - | #VALUE! | - | #VALUE! | - | #VALUE! | #VALUE!
- | #VALUE! | #VALUE! | - | #VALUE! | - | #VALUE! | - | #VALUE! | #VALUE!
- | #VALUE! | #VALUE! | - | #VALUE! | - | #VALUE! | - | #VALUE! | #VALUE!
- | #VALUE! | #VALUE! | - | #VALUE! | - | #VALUE! | - | #VALUE! | #VALUE!
- | #VALUE! | #VALUE! | - | #VALUE! | - | #VALUE! | - | #VALUE! | #VALUE!
- | #VALUE! | #VALUE! | - | #VALUE! | - | #VALUE! | - | #VALUE! | #VALUE!
- | #VALUE! | #VALUE! | - | #VALUE! | - | #VALUE! | - | #VALUE! | #VALUE!
- | #VALUE! | #VALUE! | - | #VALUE! | - | #VALUE! | - | #VALUE! | #VALUE!
- | #VALUE! | #VALUE! | - | #VALUE! | - | #VALUE! | - | #VALUE! | #VALUE!
- | #VALUE! | #VALUE! | - | #VALUE! | - | #VALUE! | - | #VALUE! | #VALUE!
- | #VALUE! | #VALUE! | - | #VALUE! | - | #VALUE! | - | #VALUE! | #VALUE!
- | #VALUE! | #VALUE! | - | #VALUE! | - | #VALUE! | - | #VALUE! | #VALUE!
- | #VALUE! | #VALUE! | - | #VALUE! | - | #VALUE! | - | #VALUE! | #VALUE!
- | #VALUE! | #VALUE! | - | #VALUE! | - | #VALUE! | - | #VALUE! | #VALUE!
- | #VALUE! | #VALUE! | - | #VALUE! | - | #VALUE! | - | #VALUE! | #VALUE!
- | #VALUE! | #VALUE! | - | #VALUE! | - | #VALUE! | - | #VALUE! | #VALUE!
- | #VALUE! | #VALUE! | - | #VALUE! | - | #VALUE! | - | #VALUE! | #VALUE!
- | #VALUE! | #VALUE! | - | #VALUE! | - | #VALUE! | - | #VALUE! | #VALUE!
- | #VALUE! | #VALUE! | - | #VALUE! | - | #VALUE! | - | #VALUE! | #VALUE!
- | #VALUE! | #VALUE! | - | #VALUE! | - | #VALUE! | - | #VALUE! | #VALUE!
- | #VALUE! | #VALUE! | - | #VALUE! | - | #VALUE! | - | #VALUE! | #VALUE!
- | #VALUE! | #VALUE! | - | #VALUE! | - | #VALUE! | - | #VALUE! | #VALUE!
- | #VALUE! | #VALUE! | - | #VALUE! | - | #VALUE! | - | #VALUE! | #VALUE!
- | #VALUE! | #VALUE! | - | #VALUE! | - | #VALUE! | - | #VALUE! | #VALUE!
- | #VALUE! | #VALUE! | - | #VALUE! | - | #VALUE! | - | #VALUE! | #VALUE!
- | #VALUE! | #VALUE! | - | #VALUE! | - | #VALUE! | - | #VALUE! | #VALUE!
- | #VALUE! | #VALUE! | - | #VALUE! | - | #VALUE! | - | #VALUE! | #VALUE!
- | #VALUE! | #VALUE! | - | #VALUE! | - | #VALUE! | - | #VALUE! | #VALUE!
- | #VALUE! | #VALUE! | - | #VALUE! | - | #VALUE! | - | #VALUE! | #VALUE!
- | #VALUE! | #VALUE! | - | #VALUE! | - | #VALUE! | - | #VALUE! | #VALUE!
- | #VALUE! | #VALUE! | - | #VALUE! | - | #VALUE! | - | #VALUE! | #VALUE!
- | #VALUE! | #VALUE! | - | #VALUE! | - | #VALUE! | - | #VALUE! | #VALUE!
- | #VALUE! | #VALUE! | - | #VALUE! | - | #VALUE! | - | #VALUE! | #VALUE!
- | #VALUE! | #VALUE! | - | #VALUE! | - | #VALUE! | - | #VALUE! | #VALUE!
- | #VALUE! | #VALUE! | - | #VALUE! | - | #VALUE! | - | #VALUE! | #VALUE!
- | #VALUE! | #VALUE! | - | #VALUE! | - | #VALUE! | - | #VALUE! | #VALUE!
- | #VALUE! | #VALUE! | - | #VALUE! | - | #VALUE! | - | #VALUE! | #VALUE!
- | #VALUE! | #VALUE! | - | #VALUE! | - | #VALUE! | - | #VALUE! | #VALUE!
- | #VALUE! | #VALUE! | - | #VALUE! | - | #VALUE! | - | #VALUE! | #VALUE!
- | #VALUE! | #VALUE! | - | #VALUE! | - | #VALUE! | - | #VALUE! | #VALUE!
- | #VALUE! | #VALUE! | - | #VALUE! | - | #VALUE! | - | #VALUE! | #VALUE!
- | #VALUE! | #VALUE! | - | #VALUE! | - | #VALUE! | - | #VALUE! | #VALUE!
- | #VALUE! | #VALUE! | - | #VALUE! | - | #VALUE! | - | #VALUE! | #VALUE!
- | #VALUE! | #VALUE! | - | #VALUE! | - | #VALUE! | - | #VALUE! | #VALUE!
- | #VALUE! | #VALUE! | - | #VALUE! | - | #VALUE! | - | #VALUE! | #VALUE!
- | #VALUE! | #VALUE! | - | #VALUE! | - | #VALUE! | - | #VALUE! | #VALUE!
- | #VALUE! | #VALUE! | - | #VALUE! | - | #VALUE! | - | #VALUE! | #VALUE!
- | #VALUE! | #VALUE! | - | #VALUE! | - | #VALUE! | - | #VALUE! | #VALUE!
- | #VALUE! | #VALUE! | - | #VALUE! | - | #VALUE! | - | #VALUE! | #VALUE!
- | #VALUE! | #VALUE! | - | #VALUE! | - | #VALUE! | - | #VALUE! | #VALUE!
- | #VALUE! | #VALUE! | - | #VALUE! | - | #VALUE! | - | #VALUE! | #VALUE!
- | #VALUE! | #VALUE! | - | #VALUE! | - | #VALUE! | - | #VALUE! | #VALUE!
- | #VALUE! | #VALUE! | - | #VALUE! | - | #VALUE! | - | #VALUE! | #VALUE!
- | #VALUE! | #VALUE! | - | #VALUE! | - | #VALUE! | - | #VALUE! | #VALUE!
- | #VALUE! | #VALUE! | - | #VALUE! | - | #VALUE! | - | #VALUE! | #VALUE!
- | #VALUE! | #VALUE! | - | #VALUE! | - | #VALUE! | - | #VALUE! | #VALUE!
- | #VALUE! | #VALUE! | - | #VALUE! | - | #VALUE! | - | #VALUE! | #VALUE!
- | #VALUE! | #VALUE! | - | #VALUE! | - | #VALUE! | - | #VALUE! | #VALUE!
- | #VALUE! | #VALUE! | - | #VALUE! | - | #VALUE! | - | #VALUE! | #VALUE!
- | #VALUE! | #VALUE! | - | #VALUE! | - | #VALUE! | - | #VALUE! | #VALUE!
- | #VALUE! | #VALUE! | - | #VALUE! | - | #VALUE! | - | #VALUE! | #VALUE!
- | #VALUE! | #VALUE! | - | #VALUE! | - | #VALUE! | - | #VALUE! | #VALUE!
- | #VALUE! | #VALUE! | - | #VALUE! | - | #VALUE! | - | #VALUE! | #VALUE!
- | #VALUE! | #VALUE! | - | #VALUE! | - | #VALUE! | - | #VALUE! | #VALUE!
- | #VALUE! | #VALUE! | - | #VALUE! | - | #VALUE! | - | #VALUE! | #VALUE!
- | #VALUE! | #VALUE! | - | #VALUE! | - | #VALUE! | - | #VALUE! | #VALUE!
- | #VALUE! | #VALUE! | - | #VALUE! | - | #VALUE! | - | #VALUE! | #VALUE!
- | #VALUE! | #VALUE! | - | #VALUE! | - | #VALUE! | - | #VALUE! | #VALUE!
- | #VALUE! | #VALUE! | - | #VALUE! | - | #VALUE! | - | #VALUE! | #VALUE!
- | #VALUE! | #VALUE! | - | #VALUE! | - | #VALUE! | - | #VALUE! | #VALUE!
- | #VALUE! | #VALUE! | - | #VALUE! | - | #VALUE! | - | #VALUE! | #VALUE!
- | #VALUE! | #VALUE! | - | #VALUE! | - | #VALUE! | - | #VALUE! | #VALUE!
- | #VALUE! | #VALUE! | - | #VALUE! | - | #VALUE! | - | #VALUE! | #VALUE!
- | #VALUE! | #VALUE! | - | #VALUE! | - | #VALUE! | - | #VALUE! | #VALUE!
- | #VALUE! | #VALUE! | - | #VALUE! | - | #VALUE! | - | #VALUE! | #VALUE!
- | #VALUE! | #VALUE! | - | #VALUE! | - | #VALUE! | - | #VALUE! | #VALUE!
- | #VALUE! | #VALUE! | - | #VALUE! | - | #VALUE! | - | #VALUE! | #VALUE!
- | #VALUE! | #VALUE! | - | #VALUE! | - | #VALUE! | - | #VALUE! | #VALUE!
- | #VALUE! | #VALUE! | - | #VALUE! | - | #VALUE! | - | #VALUE! | #VALUE!
- | #VALUE! | #VALUE! | - | #VALUE! | - | #VALUE! | - | #VALUE! | #VALUE!
- | #VALUE! | #VALUE! | - | #VALUE! | - | #VALUE! | - | #VALUE! | #VALUE!
- | #VALUE! | #VALUE! | - | #VALUE! | - | #VALUE! | - | #VALUE! | #VALUE!
- | #VALUE! | #VALUE! | - | #VALUE! | - | #VALUE! | - | #VALUE! | #VALUE!
- | #VALUE! | #VALUE! | - | #VALUE! | - | #VALUE! | - | #VALUE! | #VALUE!
- | #VALUE! | #VALUE! | - | #VALUE! | - | #VALUE! | - | #VALUE! | #VALUE!
- | #VALUE! | #VALUE! | - | #VALUE! | - | #VALUE! | - | #VALUE! | #VALUE!
- | #VALUE! | #VALUE! | - | #VALUE! | - | #VALUE! | - | #VALUE! | #VALUE!
- | #VALUE! | #VALUE! | - | #VALUE! | - | #VALUE! | - | #VALUE! | #VALUE!
- | #VALUE! | #VALUE! | - | #VALUE! | - | #VALUE! | - | #VALUE! | #VALUE!
- | #VALUE! | #VALUE! | - | #VALUE! | - | #VALUE! | - | #VALUE! | #VALUE!
- | #VALUE! | #VALUE! | - | #VALUE! | - | #VALUE! | - | #VALUE! | #VALUE!
- | #VALUE! | #VALUE! | - | #VALUE! | - | #VALUE! | - | #VALUE! | #VALUE!
- | #VALUE! | #VALUE! | - | #VALUE! | - | #VALUE! | - | #VALUE! | #VALUE!
- | #VALUE! | #VALUE! | - | #VALUE! | - | #VALUE! | - | #VALUE! | #VALUE!
- | #VALUE! | #VALUE! | - | #VALUE! | - | #VALUE! | - | #VALUE! | #VALUE!
- | #VALUE! | #VALUE! | - | #VALUE! | - | #VALUE! | - | #VALUE! | #VALUE!
- | #VALUE! | #VALUE! | - | #VALUE! | - | #VALUE! | - | #VALUE! | #VALUE!
- | #VALUE! | #VALUE! | - | #VALUE! | - | #VALUE! | - | #VALUE! | #VALUE!
- | #VALUE! | #VALUE! | - | #VALUE! | - | #VALUE! | - | #VALUE! | #VALUE!
- | #VALUE! | #VALUE! | - | #VALUE! | - | #VALUE! | - | #VALUE! | #VALUE!
- | #VALUE! | #VALUE! | - | #VALUE! | - | #VALUE! | - | #VALUE! | #VALUE!
- | #VALUE! | #VALUE! | - | #VALUE! | - | #VALUE! | - | #VALUE! | #VALUE!
- | #VALUE! | #VALUE! | - | #VALUE! | - | #VALUE! | - | #VALUE! | #VALUE!
- | #VALUE! | #VALUE! | - | #VALUE! | - | #VALUE! | - | #VALUE! | #VALUE!
- | #VALUE! | #VALUE! | - | #VALUE! | - | #VALUE! | - | #VALUE! | #VALUE!
- | #VALUE! | #VALUE! | - | #VALUE! | - | #VALUE! | - | #VALUE! | #VALUE!
- | #VALUE! | #VALUE! | - | #VALUE! | - | #VALUE! | - | #VALUE! | #VALUE!
- | #VALUE! | #VALUE! | - | #VALUE! | - | #VALUE! | - | #VALUE! | #VALUE!
- | #VALUE! | #VALUE! | - | #VALUE! | - | #VALUE! | - | #VALUE! | #VALUE!
- | #VALUE! | #VALUE! | - | #VALUE! | - | #VALUE! | - | #VALUE! | #VALUE!
- | #VALUE! | #VALUE! | - | #VALUE! | - | #VALUE! | - | #VALUE! | #VALUE!
- | #VALUE! | #VALUE! | - | #VALUE! | - | #VALUE! | - | #VALUE! | #VALUE!
- | #VALUE! | #VALUE! | - | #VALUE! | - | #VALUE! | - | #VALUE! | #VALUE!
- | #VALUE! | #VALUE! | - | #VALUE! | - | #VALUE! | - | #VALUE! | #VALUE!
- | #VALUE! | #VALUE! | - | #VALUE! | - | #VALUE! | - | #VALUE! | #VALUE!
- | #VALUE! | #VALUE! | - | #VALUE! | - | #VALUE! | - | #VALUE! | #VALUE!
- | #VALUE! | #VALUE! | - | #VALUE! | - | #VALUE! | - | #VALUE! | #VALUE!
- | #VALUE! | #VALUE! | - | #VALUE! | - | #VALUE! | - | #VALUE! | #VALUE!
- | #VALUE! | #VALUE! | - | #VALUE! | - | #VALUE! | - | #VALUE! | #VALUE!
- | #VALUE! | #VALUE! | - | #VALUE! | - | #VALUE! | - | #VALUE! | #VALUE!
- | #VALUE! | #VALUE! | - | #VALUE! | - | #VALUE! | - | #VALUE! | #VALUE!
- | #VALUE! | #VALUE! | - | #VALUE! | - | #VALUE! | - | #VALUE! | #VALUE!
- | #VALUE! | #VALUE! | - | #VALUE! | - | #VALUE! | - | #VALUE! | #VALUE!
- | #VALUE! | #VALUE! | - | #VALUE! | - | #VALUE! | - | #VALUE! | #VALUE!
- | #VALUE! | #VALUE! | - | #VALUE! | - | #VALUE! | - | #VALUE! | #VALUE!
- | #VALUE! | #VALUE! | - | #VALUE! | - | #VALUE! | - | #VALUE! | #VALUE!
- | #VALUE! | #VALUE! | - | #VALUE! | - | #VALUE! | - | #VALUE! | #VALUE!
- | #VALUE! | #VALUE! | - | #VALUE! | - | #VALUE! | - | #VALUE! | #VALUE!
- | #VALUE! | #VALUE! | - | #VALUE! | - | #VALUE! | - | #VALUE! | #VALUE!
- | #VALUE! | #VALUE! | - | #VALUE! | - | #VALUE! | - | #VALUE! | #VALUE!
- | #VALUE! | #VALUE! | - | #VALUE! | - | #VALUE! | - | #VALUE! | #VALUE!
- | #VALUE! | #VALUE! | - | #VALUE! | - | #VALUE! | - | #VALUE! | #VALUE!
- | #VALUE! | #VALUE! | - | #VALUE! | - | #VALUE! | - | #VALUE! | #VALUE!
- | #VALUE! | #VALUE! | - | #VALUE! | - | #VALUE! | - | #VALUE! | #VALUE!
- | #VALUE! | #VALUE! | - | #VALUE! | - | #VALUE! | - | #VALUE! | #VALUE!
- | #VALUE! | #VALUE! | - | #VALUE! | - | #VALUE! | - | #VALUE! | #VALUE!
- | #VALUE! | #VALUE! | - | #VALUE! | - | #VALUE! | - | #VALUE! | #VALUE!
- | #VALUE! | #VALUE! | - | #VALUE! | - | #VALUE! | - | #VALUE! | #VALUE!
- | #VALUE! | #VALUE! | - | #VALUE! | - | #VALUE! | - | #VALUE! | #VALUE!
- | #VALUE! | #VALUE! | - | #VALUE! | - | #VALUE! | - | #VALUE! | #VALUE!
- | #VALUE! | #VALUE! | - | #VALUE! | - | #VALUE! | - | #VALUE! | #VALUE!
- | #VALUE! | #VALUE! | - | #VALUE! | - | #VALUE! | - | #VALUE! | #VALUE!
- | #VALUE! | #VALUE! | - | #VALUE! | - | #VALUE! | - | #VALUE! | #VALUE!
- | #VALUE! | #VALUE! | - | #VALUE! | - | #VALUE! | - | #VALUE! | #VALUE!
- | #VALUE! | #VALUE! | - | #VALUE! | - | #VALUE! | - | #VALUE! | #VALUE!
- | #VALUE! | #VALUE! | - | #VALUE! | - | #VALUE! | - | #VALUE! | #VALUE!
- | #VALUE! | #VALUE! | - | #VALUE! | - | #VALUE! | - | #VALUE! | #VALUE!
- | #VALUE! | #VALUE! | - | #VALUE! | - | #VALUE! | - | #VALUE! | #VALUE!
- | #VALUE! | #VALUE! | - | #VALUE! | - | #VALUE! | - | #VALUE! | #VALUE!
- | #VALUE! | #VALUE! | - | #VALUE! | - | #VALUE! | - | #VALUE! | #VALUE!
- | #VALUE! | #VALUE! | - | #VALUE! | - | #VALUE! | - | #VALUE! | #VALUE!
- | #VALUE! | #VALUE! | - | #VALUE! | - | #VALUE! | - | #VALUE! | #VALUE!
- | #VALUE! | #VALUE! | - | #VALUE! | - | #VALUE! | - | #VALUE! | #VALUE!
- | #VALUE! | #VALUE! | - | #VALUE! | - | #VALUE! | - | #VALUE! | #VALUE!
- | #VALUE! | #VALUE! | - | #VALUE! | - | #VALUE! | - | #VALUE! | #VALUE!
- | #VALUE! | #VALUE! | - | #VALUE! | - | #VALUE! | - | #VALUE! | #VALUE!
- | #VALUE! | #VALUE! | - | #VALUE! | - | #VALUE! | - | #VALUE! | #VALUE!
- | #VALUE! | #VALUE! | - | #VALUE! | - | #VALUE! | - | #VALUE! | #VALUE!
- | #VALUE! | #VALUE! | - | #VALUE! | - | #VALUE! | - | #VALUE! | #VALUE!
- | #VALUE! | #VALUE! | - | #VALUE! | - | #VALUE! | - | #VALUE! | #VALUE!
- | #VALUE! | #VALUE! | - | #VALUE! | - | #VALUE! | - | #VALUE! | #VALUE!
- | #VALUE! | #VALUE! | - | #VALUE! | - | #VALUE! | - | #VALUE! | #VALUE!
- | #VALUE! | #VALUE! | - | #VALUE! | - | #VALUE! | - | #VALUE! | #VALUE!
- | #VALUE! | #VALUE! | - | #VALUE! | - | #VALUE! | - | #VALUE! | #VALUE!
- | #VALUE! | #VALUE! | - | #VALUE! | - | #VALUE! | - | #VALUE! | #VALUE!
- | #VALUE! | #VALUE! | - | #VALUE! | - | #VALUE! | - | #VALUE! | #VALUE!
- | #VALUE! | #VALUE! | - | #VALUE! | - | #VALUE! | - | #VALUE! | #VALUE!
- | #VALUE! | #VALUE! | - | #VALUE! | - | #VALUE! | - | #VALUE! | #VALUE!
- | #VALUE! | #VALUE! | - | #VALUE! | - | #VALUE! | - | #VALUE! | #VALUE!
- | #VALUE! | #VALUE! | - | #VALUE! | - | #VALUE! | - | #VALUE! | #VALUE!
- | #VALUE! | #VALUE! | - | #VALUE! | - | #VALUE! | - | #VALUE! | #VALUE!
- | #VALUE! | #VALUE! | - | #VALUE! | - | #VALUE! | - | #VALUE! | #VALUE!
- | #VALUE! | #VALUE! | - | #VALUE! | - | #VALUE! | - | #VALUE! | #VALUE!
- | #VALUE! | #VALUE! | - | #VALUE! | - | #VALUE! | - | #VALUE! | #VALUE!
- | #VALUE! | #VALUE! | - | #VALUE! | - | #VALUE! | - | #VALUE! | #VALUE!
- | #VALUE! | #VALUE! | - | #VALUE! | - | #VALUE! | - | #VALUE! | #VALUE!
- | #VALUE! | #VALUE! | - | #VALUE! | - | #VALUE! | - | #VALUE! | #VALUE!
- | #VALUE! | #VALUE! | - | #VALUE! | - | #VALUE! | - | #VALUE! | #VALUE!
- | #VALUE! | #VALUE! | - | #VALUE! | - | #VALUE! | - | #VALUE! | #VALUE!
- | #VALUE! | #VALUE! | - | #VALUE! | - | #VALUE! | - | #VALUE! | #VALUE!
- | #VALUE! | #VALUE! | - | #VALUE! | - | #VALUE! | - | #VALUE! | #VALUE!
- | #VALUE! | #VALUE! | - | #VALUE! | - | #VALUE! | - | #VALUE! | #VALUE!
- | #VALUE! | #VALUE! | - | #VALUE! | - | #VALUE! | - | #VALUE! | #VALUE!
- | #VALUE! | #VALUE! | - | #VALUE! | - | #VALUE! | - | #VALUE! | #VALUE!
- | #VALUE! | #VALUE! | - | #VALUE! | - | #VALUE! | - | #VALUE! | #VALUE!
- | #VALUE! | #VALUE! | - | #VALUE! | - | #VALUE! | - | #VALUE! | #VALUE!
- | #VALUE! | #VALUE! | - | #VALUE! | - | #VALUE! | - | #VALUE! | #VALUE!
- | #VALUE! | #VALUE! | - | #VALUE! | - | #VALUE! | - | #VALUE! | #VALUE!
- | #VALUE! | #VALUE! | - | #VALUE! | - | #VALUE! | - | #VALUE! | #VALUE!
- | #VALUE! | #VALUE! | - | #VALUE! | - | #VALUE! | - | #VALUE! | #VALUE!
- | #VALUE! | #VALUE! | - | #VALUE! | - | #VALUE! | - | #VALUE! | #VALUE!
- | #VALUE! | #VALUE! | - | #VALUE! | - | #VALUE! | - | #VALUE! | #VALUE!
- | #VALUE! | #VALUE! | - | #VALUE! | - | #VALUE! | - | #VALUE! | #VALUE!
- | #VALUE! | #VALUE! | - | #VALUE! | - | #VALUE! | - | #VALUE! | #VALUE!
- | #VALUE! | #VALUE! | - | #VALUE! | - | #VALUE! | - | #VALUE! | #VALUE!
- | #VALUE! | #VALUE! | - | #VALUE! | - | #VALUE! | - | #VALUE! | #VALUE!
- | #VALUE! | #VALUE! | - | #VALUE! | - | #VALUE! | - | #VALUE! | #VALUE!
- | #VALUE! | #VALUE! | - | #VALUE! | - | #VALUE! | - | #VALUE! | #VALUE!
- | #VALUE! | #VALUE! | - | #VALUE! | - | #VALUE! | - | #VALUE! | #VALUE!
- | #VALUE! | #VALUE! | - | #VALUE! | - | #VALUE! | - | #VALUE! | #VALUE!
- | #VALUE! | #VALUE! | - | #VALUE! | - | #VALUE! | - | #VALUE! | #VALUE!
- | #VALUE! | #VALUE! | - | #VALUE! | - | #VALUE! | - | #VALUE! | #VALUE!
- | #VALUE! | #VALUE! | - | #VALUE! | - | #VALUE! | - | #VALUE! | #VALUE!
- | #VALUE! | #VALUE! | - | #VALUE! | - | #VALUE! | - | #VALUE! | #VALUE!
- | #VALUE! | #VALUE! | - | #VALUE! | - | #VALUE! | - | #VALUE! | #VALUE!
- | #VALUE! | #VALUE! | - | #VALUE! | - | #VALUE! | - | #VALUE! | #VALUE!
- | #VALUE! | #VALUE! | - | #VALUE! | - | #VALUE! | - | #VALUE! | #VALUE!
- | #VALUE! | #VALUE! | - | #VALUE! | - | #VALUE! | - | #VALUE! | #VALUE!
- | #VALUE! | #VALUE! | - | #VALUE! | - | #VALUE! | - | #VALUE! | #VALUE!
- | #VALUE! | #VALUE! | - | #VALUE! | - | #VALUE! | - | #VALUE! | #VALUE!
- | #VALUE! | #VALUE! | - | #VALUE! | - | #VALUE! | - | #VALUE! | #VALUE!
- | #VALUE! | #VALUE! | - | #VALUE! | - | #VALUE! | - | #VALUE! | #VALUE!
- | #VALUE! | #VALUE! | - | #VALUE! | - | #VALUE! | - | #VALUE! | #VALUE!
- | #VALUE! | #VALUE! | - | #VALUE! | - | #VALUE! | - | #VALUE! | #VALUE!
- | #VALUE! | #VALUE! | - | #VALUE! | - | #VALUE! | - | #VALUE! | #VALUE!
- | #VALUE! | #VALUE! | - | #VALUE! | - | #VALUE! | - | #VALUE! | #VALUE!
- | #VALUE! | #VALUE! | - | #VALUE! | - | #VALUE! | - | #VALUE! | #VALUE!
- | #VALUE! | #VALUE! | - | #VALUE! | - | #VALUE! | - | #VALUE! | #VALUE!
- | #VALUE! | #VALUE! | - | #VALUE! | - | #VALUE! | - | #VALUE! | #VALUE!
- | #VALUE! | #VALUE! | - | #VALUE! | - | #VALUE! | - | #VALUE! | #VALUE!
- | #VALUE! | #VALUE! | - | #VALUE! | - | #VALUE! | - | #VALUE! | #VALUE!
- | #VALUE! | #VALUE! | - | #VALUE! | - | #VALUE! | - | #VALUE! | #VALUE!
- | #VALUE! | #VALUE! | - | #VALUE! | - | #VALUE! | - | #VALUE! | #VALUE!
- | #VALUE! | #VALUE! | - | #VALUE! | - | #VALUE! | - | #VALUE! | #VALUE!
- | #VALUE! | #VALUE! | - | #VALUE! | - | #VALUE! | - | #VALUE! | #VALUE!
- | #VALUE! | #VALUE! | - | #VALUE! | - | #VALUE! | - | #VALUE! | #VALUE!
- | #VALUE! | #VALUE! | - | #VALUE! | - | #VALUE! | - | #VALUE! | #VALUE!
- | #VALUE! | #VALUE! | - | #VALUE! | - | #VALUE! | - | #VALUE! | #VALUE!
- | #VALUE! | #VALUE! | - | #VALUE! | - | #VALUE! | - | #VALUE! | #VALUE!
- | #VALUE! | #VALUE! | - | #VALUE! | - | #VALUE! | - | #VALUE! | #VALUE!
- | #VALUE! | #VALUE! | - | #VALUE! | - | #VALUE! | - | #VALUE! | #VALUE!
- | #VALUE! | #VALUE! | - | #VALUE! | - | #VALUE! | - | #VALUE! | #VALUE!
- | #VALUE! | #VALUE! | - | #VALUE! | - | #VALUE! | - | #VALUE! | #VALUE!
- | #VALUE! | #VALUE! | - | #VALUE! | - | #VALUE! | - | #VALUE! | #VALUE!
- | #VALUE! | #VALUE! | - | #VALUE! | - | #VALUE! | - | #VALUE! | #VALUE!
- | #VALUE! | #VALUE! | - | #VALUE! | - | #VALUE! | - | #VALUE! | #VALUE!
- | #VALUE! | #VALUE! | - | #VALUE! | - | #VALUE! | - | #VALUE! | #VALUE!
- | #VALUE! | #VALUE! | - | #VALUE! | - | #VALUE! | - | #VALUE! | #VALUE!
- | #VALUE! | #VALUE! | - | #VALUE! | - | #VALUE! | - | #VALUE! | #VALUE!
- | #VALUE! | #VALUE! | - | #VALUE! | - | #VALUE! | - | #VALUE! | #VALUE!
- | #VALUE! | #VALUE! | - | #VALUE! | - | #VALUE! | - | #VALUE! | #VALUE!
- | #VALUE! | #VALUE! | - | #VALUE! | - | #VALUE! | - | #VALUE! | #VALUE!
- | #VALUE! | #VALUE! | - | #VALUE! | - | #VALUE! | - | #VALUE! | #VALUE!
- | #VALUE! | #VALUE! | - | #VALUE! | - | #VALUE! | - | #VALUE! | #VALUE!
- | #VALUE! | #VALUE! | - | #VALUE! | - | #VALUE! | - | #VALUE! | #VALUE!
- | #VALUE! | #VALUE! | - | #VALUE! | - | #VALUE! | - | #VALUE! | #VALUE!
- | #VALUE! | #VALUE! | - | #VALUE! | - | #VALUE! | - | #VALUE! | #VALUE!
- | #VALUE! | #VALUE! | - | #VALUE! | - | #VALUE! | - | #VALUE! | #VALUE!
- | #VALUE! | #VALUE! | - | #VALUE! | - | #VALUE! | - | #VALUE! | #VALUE!
- | #VALUE! | #VALUE! | - | #VALUE! | - | #VALUE! | - | #VALUE! | #VALUE!

## Step 3. Avg Energy Calcs
Day of Week | Hour | Circuit #1 Average Energy (kWh) | % Light on per hour | % Light off per hour
1 | 0 | 68.727 | #DIV/0! | #DIV/0!
1 | 1 | 68.7624 | #DIV/0! | #DIV/0!
1 | 2 | 68.6441 | #DIV/0! | #DIV/0!
1 | 3 | 68.6884 | #DIV/0! | #DIV/0!
1 | 4 | 68.7802 | #DIV/0! | #DIV/0!
1 | 5 | 68.9415 | #DIV/0! | #DIV/0!
1 | 6 | 69.0009 | #DIV/0! | #DIV/0!
1 | 7 | 68.9203 | #DIV/0! | #DIV/0!
1 | 8 | 69.0937 | #DIV/0! | #DIV/0!
1 | 9 | 69.0313 | #DIV/0! | #DIV/0!
1 | 10 | 69.196 | #DIV/0! | #DIV/0!
1 | 11 | 68.9766 | #DIV/0! | #DIV/0!
1 | 12 | 69.0095 | #DIV/0! | #DIV/0!
1 | 13 | 69.0202 | #DIV/0! | #DIV/0!
1 | 14 | 68.9667 | #DIV/0! | #DIV/0!
1 | 15 | 68.8869 | #DIV/0! | #DIV/0!
1 | 16 | 68.9098 | #DIV/0! | #DIV/0!
1 | 17 | 68.8376 | #DIV/0! | #DIV/0!
1 | 18 | 68.8827 | #DIV/0! | #DIV/0!
1 | 19 | 68.8604 | #DIV/0! | #DIV/0!
1 | 20 | 68.9424 | #DIV/0! | #DIV/0!
1 | 21 | 68.8745 | #DIV/0! | #DIV/0!
1 | 22 | 68.9024 | #DIV/0! | #DIV/0!
1 | 23 | 68.8349 | #DIV/0! | #DIV/0!
2 | 0 | 68.7551 | #DIV/0! | #DIV/0!
2 | 1 | 68.7068 | #DIV/0! | #DIV/0!
2 | 2 | 68.4887 | #DIV/0! | #DIV/0!
2 | 3 | 68.4562 | #DIV/0! | #DIV/0!
2 | 4 | 68.4669 | #DIV/0! | #DIV/0!
2 | 5 | 68.6886 | #DIV/0! | #DIV/0!
2 | 6 | 68.7959 | #DIV/0! | #DIV/0!
2 | 7 | 68.6962 | #DIV/0! | #DIV/0!
2 | 8 | 68.9783 | #DIV/0! | #DIV/0!
2 | 9 | 68.8463 | #DIV/0! | #DIV/0!
2 | 10 | 68.9346 | #DIV/0! | #DIV/0!
2 | 11 | 68.9822 | #DIV/0! | #DIV/0!
2 | 12 | 68.967 | #DIV/0! | #DIV/0!
2 | 13 | 68.9231 | #DIV/0! | #DIV/0!
2 | 14 | 68.8489 | #DIV/0! | #DIV/0!
2 | 15 | 68.7447 | #DIV/0! | #DIV/0!
2 | 16 | 68.7131 | #DIV/0! | #DIV/0!
2 | 17 | 68.6421 | #DIV/0! | #DIV/0!
2 | 18 | 68.7514 | #DIV/0! | #DIV/0!
2 | 19 | 69.0292 | #DIV/0! | #DIV/0!
2 | 20 | 69.0053 | #DIV/0! | #DIV/0!
2 | 21 | 69.082 | #DIV/0! | #DIV/0!
2 | 22 | 68.9907 | #DIV/0! | #DIV/0!
2 | 23 | 68.656 | #DIV/0! | #DIV/0!
3 | 0 | 68.7418 | #DIV/0! | #DIV/0!
3 | 1 | 68.6163 | #DIV/0! | #DIV/0!
3 | 2 | 68.5189 | #DIV/0! | #DIV/0!
3 | 3 | 68.4737 | #DIV/0! | #DIV/0!
3 | 4 | 68.4058 | #DIV/0! | #DIV/0!
3 | 5 | 68.5776 | #DIV/0! | #DIV/0!
3 | 6 | 68.7415 | #DIV/0! | #DIV/0!
3 | 7 | 68.8296 | #DIV/0! | #DIV/0!
3 | 8 | 68.8647 | #DIV/0! | #DIV/0!
3 | 9 | 68.9542 | #DIV/0! | #DIV/0!
3 | 10 | 68.8044 | #DIV/0! | #DIV/0!
3 | 11 | 68.772 | #DIV/0! | #DIV/0!
3 | 12 | 68.8874 | #DIV/0! | #DIV/0!
3 | 13 | 68.8635 | #DIV/0! | #DIV/0!
3 | 14 | 68.9719 | #DIV/0! | #DIV/0!
3 | 15 | 68.875 | #DIV/0! | #DIV/0!
3 | 16 | 68.7057 | #DIV/0! | #DIV/0!
3 | 17 | 68.6757 | #DIV/0! | #DIV/0!
3 | 18 | 68.7278 | #DIV/0! | #DIV/0!
3 | 19 | 68.8873 | #DIV/0! | #DIV/0!
3 | 20 | 68.9692 | #DIV/0! | #DIV/0!
3 | 21 | 68.9623 | #DIV/0! | #DIV/0!
3 | 22 | 69.0297 | #DIV/0! | #DIV/0!
3 | 23 | 68.8447 | #DIV/0! | #DIV/0!
4 | 0 | 68.5642 | #DIV/0! | #DIV/0!
4 | 1 | 68.6582 | #DIV/0! | #DIV/0!
4 | 2 | 68.5227 | #DIV/0! | #DIV/0!
4 | 3 | 68.5287 | #DIV/0! | #DIV/0!
4 | 4 | 68.4657 | #DIV/0! | #DIV/0!
4 | 5 | 68.7284 | #DIV/0! | #DIV/0!
4 | 6 | 68.807 | #DIV/0! | #DIV/0!
4 | 7 | 68.8925 | #DIV/0! | #DIV/0!
4 | 8 | 68.9367 | #DIV/0! | #DIV/0!
4 | 9 | 68.8957 | #DIV/0! | #DIV/0!
4 | 10 | 68.8568 | #DIV/0! | #DIV/0!
4 | 11 | 68.9001 | #DIV/0! | #DIV/0!
4 | 12 | 68.8299 | #DIV/0! | #DIV/0!
4 | 13 | 68.7829 | #DIV/0! | #DIV/0!
4 | 14 | 68.8222 | #DIV/0! | #DIV/0!
4 | 15 | 68.8162 | #DIV/0! | #DIV/0!
4 | 16 | 68.8758 | #DIV/0! | #DIV/0!
4 | 17 | 68.8502 | #DIV/0! | #DIV/0!
4 | 18 | 68.81 | #DIV/0! | #DIV/0!
4 | 19 | 69.1 | #DIV/0! | #DIV/0!
4 | 20 | 69.0856 | #DIV/0! | #DIV/0!
4 | 21 | 69.0556 | #DIV/0! | #DIV/0!
4 | 22 | 68.9999 | #DIV/0! | #DIV/0!
4 | 23 | 68.8146 | #DIV/0! | #DIV/0!
5 | 0 | 68.6032 | #DIV/0! | #DIV/0!
5 | 1 | 68.6202 | #DIV/0! | #DIV/0!
5 | 2 | 68.5686 | #DIV/0! | #DIV/0!
5 | 3 | 68.5189 | #DIV/0! | #DIV/0!
5 | 4 | 68.5702 | #DIV/0! | #DIV/0!
5 | 5 | 68.7258 | #DIV/0! | #DIV/0!
5 | 6 | 68.7247 | #DIV/0! | #DIV/0!
5 | 7 | 68.8817 | #DIV/0! | #DIV/0!
5 | 8 | 68.8337 | #DIV/0! | #DIV/0!
5 | 9 | 68.8277 | #DIV/0! | #DIV/0!
5 | 10 | 68.7326 | #DIV/0! | #DIV/0!
5 | 11 | 68.7352 | #DIV/0! | #DIV/0!
5 | 12 | 68.8493 | #DIV/0! | #DIV/0!
5 | 13 | 68.8774 | #DIV/0! | #DIV/0!
5 | 14 | 68.8052 | #DIV/0! | #DIV/0!
5 | 15 | 68.7544 | #DIV/0! | #DIV/0!
5 | 16 | 68.7299 | #DIV/0! | #DIV/0!
5 | 17 | 68.6927 | #DIV/0! | #DIV/0!
5 | 18 | 68.6996 | #DIV/0! | #DIV/0!
5 | 19 | 68.8813 | #DIV/0! | #DIV/0!
5 | 20 | 68.9193 | #DIV/0! | #DIV/0!
5 | 21 | 69.0134 | #DIV/0! | #DIV/0!
5 | 22 | 69.0514 | #DIV/0! | #DIV/0!
5 | 23 | 68.6779 | #DIV/0! | #DIV/0!
6 | 0 | 68.4599 | #DIV/0! | #DIV/0!
6 | 1 | 68.4674 | #DIV/0! | #DIV/0!
6 | 2 | 68.4475 | #DIV/0! | #DIV/0!
6 | 3 | 68.3539 | #DIV/0! | #DIV/0!
6 | 4 | 68.3876 | #DIV/0! | #DIV/0!
6 | 5 | 68.5952 | #DIV/0! | #DIV/0!
6 | 6 | 68.6562 | #DIV/0! | #DIV/0!
6 | 7 | 68.7559 | #DIV/0! | #DIV/0!
6 | 8 | 68.7956 | #DIV/0! | #DIV/0!
6 | 9 | 68.8553 | #DIV/0! | #DIV/0!
6 | 10 | 68.8776 | #DIV/0! | #DIV/0!
6 | 11 | 68.7659 | #DIV/0! | #DIV/0!
6 | 12 | 68.8248 | #DIV/0! | #DIV/0!
6 | 13 | 68.9122 | #DIV/0! | #DIV/0!
6 | 14 | 68.7494 | #DIV/0! | #DIV/0!
6 | 15 | 68.6875 | #DIV/0! | #DIV/0!
6 | 16 | 68.6266 | #DIV/0! | #DIV/0!
6 | 17 | 68.7449 | #DIV/0! | #DIV/0!
6 | 18 | 68.6353 | #DIV/0! | #DIV/0!
6 | 19 | 68.867 | #DIV/0! | #DIV/0!
6 | 20 | 68.8637 | #DIV/0! | #DIV/0!
6 | 21 | 68.9014 | #DIV/0! | #DIV/0!
6 | 22 | 68.8593 | #DIV/0! | #DIV/0!
6 | 23 | 68.6602 | #DIV/0! | #DIV/0!
7 | 0 | 68.6233 | #DIV/0! | #DIV/0!
7 | 1 | 68.5448 | #DIV/0! | #DIV/0!
7 | 2 | 68.4485 | #DIV/0! | #DIV/0!
7 | 3 | 68.5601 | #DIV/0! | #DIV/0!
7 | 4 | 68.5302 | #DIV/0! | #DIV/0!
7 | 5 | 68.7067 | #DIV/0! | #DIV/0!
7 | 6 | 68.8437 | #DIV/0! | #DIV/0!
7 | 7 | 68.861 | #DIV/0! | #DIV/0!
7 | 8 | 68.882 | #DIV/0! | #DIV/0!
7 | 9 | 68.91 | #DIV/0! | #DIV/0!
7 | 10 | 68.9906 | #DIV/0! | #DIV/0!
7 | 11 | 68.9752 | #DIV/0! | #DIV/0!
7 | 12 | 69.0632 | #DIV/0! | #DIV/0!
7 | 13 | 69.0492 | #DIV/0! | #DIV/0!
7 | 14 | 69.0135 | #DIV/0! | #DIV/0!
7 | 15 | 68.9138 | #DIV/0! | #DIV/0!
7 | 16 | 68.9052 | #DIV/0! | #DIV/0!
7 | 17 | 68.8974 | #DIV/0! | #DIV/0!
7 | 18 | 68.865 | #DIV/0! | #DIV/0!
7 | 19 | 68.9869 | #DIV/0! | #DIV/0!
7 | 20 | 68.818 | #DIV/0! | #DIV/0!
7 | 21 | 68.8859 | #DIV/0! | #DIV/0!
7 | 22 | 68.993 | #DIV/0! | #DIV/0!
7 | 23 | 68.9882 | #DIV/0! | #DIV/0!

## Step 4. Results
Day | Total Daily Electricity (kWh) | Average Weekday Electricity (kWh) | Annual Weekday Electricity (kWh/year) | TOTAL ANNUAL ELECTRICITY USAGE (kWh/year)
Monday | 1651.1492 | 1650.4989 | 430780.2057 | 602689.4033 | 602689
Tuesday | 1650.7008
Wednesday | 1651.5998 | Average Weekend Electricity (kWh) | Annual Weekend Electricity (kWh/year) | Approximate % of Total Lighting Load that was Measured
Thursday | 1650.2943 | 1652.9731 | 171909.1976 | #DIV/0!
Friday | 1648.7503
Saturday | 1652.2556 |  |  | Remaining Unmeasured Lighting Load (kWh/year)
Sunday | 1653.6905 |  |  | #DIV/0!
Total Days Used in Measurement Period
50

## Step 4a. Hourly Results
Panelboard Average kWh per HOUR
DAY | 0 | 1 | 2 | 3 | 4 | 5 | 6 | 7 | 8 | 9 | 10 | 11 | 12 | 13 | 14 | 15 | 16 | 17 | 18 | 19 | 20 | 21 | 22 | 23 | Total
Sunday | 68.727 | 68.7624 | 68.6441 | 68.6884 | 68.7802 | 68.9415 | 69.0009 | 68.9203 | 69.0937 | 69.0313 | 69.196 | 68.9766 | 69.0095 | 69.0202 | 68.9667 | 68.8869 | 68.9098 | 68.8376 | 68.8827 | 68.8604 | 68.9424 | 68.8745 | 68.9024 | 68.8349 | 1653.6905
Monday | 68.7551 | 68.7068 | 68.4887 | 68.4562 | 68.4669 | 68.6886 | 68.7959 | 68.6962 | 68.9783 | 68.8463 | 68.9346 | 68.9822 | 68.967 | 68.9231 | 68.8489 | 68.7447 | 68.7131 | 68.6421 | 68.7514 | 69.0292 | 69.0053 | 69.082 | 68.9907 | 68.656 | 1651.1492
Tuesday | 68.7418 | 68.6163 | 68.5189 | 68.4737 | 68.4058 | 68.5776 | 68.7415 | 68.8296 | 68.8647 | 68.9542 | 68.8044 | 68.772 | 68.8874 | 68.8635 | 68.9719 | 68.875 | 68.7057 | 68.6757 | 68.7278 | 68.8873 | 68.9692 | 68.9623 | 69.0297 | 68.8447 | 1650.7008
Wednesday | 68.5642 | 68.6582 | 68.5227 | 68.5287 | 68.4657 | 68.7284 | 68.807 | 68.8925 | 68.9367 | 68.8957 | 68.8568 | 68.9001 | 68.8299 | 68.7829 | 68.8222 | 68.8162 | 68.8758 | 68.8502 | 68.81 | 69.1 | 69.0856 | 69.0556 | 68.9999 | 68.8146 | 1651.5998
Thursday | 68.6032 | 68.6202 | 68.5686 | 68.5189 | 68.5702 | 68.7258 | 68.7247 | 68.8817 | 68.8337 | 68.8277 | 68.7326 | 68.7352 | 68.8493 | 68.8774 | 68.8052 | 68.7544 | 68.7299 | 68.6927 | 68.6996 | 68.8813 | 68.9193 | 69.0134 | 69.0514 | 68.6779 | 1650.2943
Friday | 68.4599 | 68.4674 | 68.4475 | 68.3539 | 68.3876 | 68.5952 | 68.6562 | 68.7559 | 68.7956 | 68.8553 | 68.8776 | 68.7659 | 68.8248 | 68.9122 | 68.7494 | 68.6875 | 68.6266 | 68.7449 | 68.6353 | 68.867 | 68.8637 | 68.9014 | 68.8593 | 68.6602 | 1648.7503
Saturday | 68.6233 | 68.5448 | 68.4485 | 68.5601 | 68.5302 | 68.7067 | 68.8437 | 68.861 | 68.882 | 68.91 | 68.9906 | 68.9752 | 69.0632 | 69.0492 | 69.0135 | 68.9138 | 68.9052 | 68.8974 | 68.865 | 68.9869 | 68.818 | 68.8859 | 68.993 | 68.9882 | 1652.2556